## MEMORIA DE CÁLCULO
|  | Periodo Anual 1 | [11 empty] | Periodo Anual 2 | [11 empty] | Periodo Anual 3 | [11 empty] | Pronósticos de Medias Móviles | [13 empty] | Coeficiente de Estacionalidad | [13 empty] | Coeficiente de Tendecia
PAIS | NODO RTR | 2019-09-01 | 2019-10-01 | 2019-11-01 | 2019-12-01 | 2020-01-01 | 2020-02-01 | 2020-03-01 | 2020-04-01 | 2020-05-01 | 2020-06-01 | 2020-07-01 | 2020-08-01 | 2020-09-01 | 2020-10-01 | 2020-11-01 | 2020-12-01 | 2021-01-01 | 2021-02-01 | 2021-03-01 | 2021-04-01 | 2021-05-01 | 2021-06-01 | 2021-07-01 | 2021-08-01 | 2021-09-01 | 2021-10-01 | 2021-11-01 | 2021-12-01 | 2022-01-01 | 2022-02-01 | 2022-03-01 | 2022-04-01 | 2022-05-01 | 2022-06-01 | 2022-07-01 | 2022-08-01 | PAIS | NODO RTR | 2022-09-01 | 2022-10-01 | 2022-11-01 | 2022-12-01 | 2023-01-01 | 2023-02-01 | 2023-03-01 | 2023-04-01 | 2023-05-01 | 2023-06-01 | 2023-07-01 | 2023-08-01 | PAIS | NODO RTR | 2022-09-01 | 2022-10-01 | 2022-11-01 | 2022-12-01 | 2023-01-01 | 2023-02-01 | 2023-03-01 | 2023-04-01 | 2023-05-01 | 2023-06-01 | 2023-07-01 | 2023-08-01 | PAIS | NODO RTR | 2022-09-01 | 2022-10-01 | 2022-11-01 | 2022-12-01 | 2023-01-01 | 2023-02-01 | 2023-03-01 | 2023-04-01 | 2023-05-01 | 2023-06-01 | 2023-07-01 | 2023-08-01
GUATEMALA | 1101 | 91.6811 | 70.4923 | 55.2886 | 49.0518 | 51.4319 | 63.0619 | 56.5207 | 49.4691 | 52.8993 | 53.5754 | 58.6757 | 57.3641 | 59.663 | 56.6745 | 39.9982 | 34.0359 | 40.7271 | 63.5108 | 70.9597 | 59.7654 | 68.2613 | 83.5497 | 76.9585 | 76.2878 | 86.0819 | 84.4427 | 88.9807 | 83.6434 | 101.9401 | 101.7365 | 111.6367 | 141.8205 | 138.7864 | 99.6859 | 85.2396 | 96.8194 | GUATEMALA | 1101 | 114.03 | 111.36 | 124.62 | 120.54 | 146.71 | 136.65 | 155.17 | 206.25 | 198.2 | 149.54 | 122.58 | 137.41 | GUATEMALA | 1101 | 0.089234 | 0.079531 | 0.069255 | 0.062664 | 0.07295 | 0.085807 | 0.089869 | 0.094356 | 0.097698 | 0.089003 | 0.083013 | 0.08662 | GUATEMALA | 1101 | 1.0468 | 1.147 | 1.474 | 1.5757 | 1.6474 | 1.3045 | 1.4144 | 1.7905 | 1.6618 | 1.3763 | 1.2096 | 1.2995
GUATEMALA | 1102 | 92.3762 | 70.9716 | 55.2617 | 49.037 | 51.2549 | 62.7737 | 56.5621 | 49.653 | 53.3122 | 53.814 | 58.8405 | 57.5931 | 59.8097 | 56.8582 | 40.1149 | 33.7833 | 40.4515 | 63.9073 | 71.1817 | 59.9402 | 68.5024 | 83.9539 | 77.3988 | 76.8703 | 86.1225 | 84.9108 | 89.2392 | 83.5656 | 101.9433 | 101.9281 | 111.9538 | 142.2029 | 139.2763 | 100.3655 | 85.9184 | 98.4115 | GUATEMALA | 1102 | 114.18 | 112.05 | 125.03 | 120.78 | 147.11 | 137.12 | 155.78 | 206.9 | 198.86 | 150.63 | 123.69 | 139.78 | GUATEMALA | 1102 | 0.089252 | 0.079676 | 0.069143 | 0.062315 | 0.072526 | 0.085619 | 0.089772 | 0.094304 | 0.097785 | 0.089187 | 0.083203 | 0.087217 | GUATEMALA | 1102 | 1.0437 | 1.1473 | 1.4752 | 1.5813 | 1.6547 | 1.3065 | 1.4156 | 1.7898 | 1.659 | 1.3778 | 1.2127 | 1.3075
GUATEMALA | 1106 | 92.3726 | 70.9699 | 55.2598 | 49.0349 | 51.2523 | 62.7694 | 56.5594 | 49.6508 | 53.3105 | 53.8126 | 58.8384 | 57.5914 | 59.8078 | 56.8561 | 40.1136 | 33.7819 | 40.4498 | 63.9052 | 71.1779 | 59.9368 | 68.4993 | 83.9506 | 77.3954 | 76.8667 | 86.1183 | 84.9075 | 89.2341 | 83.5618 | 101.9383 | 101.9224 | 111.947 | 142.1947 | 139.2665 | 100.3604 | 85.9142 | 98.4076 | GUATEMALA | 1106 | 114.18 | 112.04 | 125.03 | 120.78 | 147.1 | 137.11 | 155.77 | 206.88 | 198.85 | 150.62 | 123.68 | 139.77 | GUATEMALA | 1106 | 0.089253 | 0.079677 | 0.069143 | 0.062316 | 0.072526 | 0.085619 | 0.089772 | 0.094303 | 0.097784 | 0.089187 | 0.083204 | 0.087218 | GUATEMALA | 1106 | 1.0437 | 1.1473 | 1.4752 | 1.5813 | 1.6547 | 1.3065 | 1.4156 | 1.7898 | 1.659 | 1.3778 | 1.2127 | 1.3075
GUATEMALA | 1109 | 93.8222 | 71.6225 | 55.7757 | 49.7881 | 51.9358 | 63.9164 | 57.484 | 50.5818 | 54.1148 | 54.3319 | 59.6218 | 58.1135 | 60.0147 | 56.983 | 40.4236 | 34.0146 | 40.9381 | 64.8277 | 72.3068 | 60.8483 | 69.4302 | 85.0505 | 77.8429 | 77.3304 | 86.3719 | 85.6084 | 90.204 | 84.7718 | 103.4485 | 103.5006 | 113.9865 | 144.9993 | 141.7041 | 100.8576 | 86.2069 | 98.8287 | GUATEMALA | 1109 | 114.64 | 113.01 | 126.51 | 122.89 | 149.42 | 139.2 | 158.62 | 211.11 | 202.41 | 151.74 | 123.91 | 140.3 | GUATEMALA | 1109 | 0.088913 | 0.079291 | 0.068997 | 0.062398 | 0.072669 | 0.085965 | 0.090234 | 0.094917 | 0.098182 | 0.088925 | 0.082792 | 0.086716 | GUATEMALA | 1109 | 1.0394 | 1.149 | 1.4781 | 1.5877 | 1.6576 | 1.3054 | 1.4171 | 1.793 | 1.662 | 1.3756 | 1.2065 | 1.3043
GUATEMALA | 1117 | 92.1404 | 70.809 | 55.1767 | 48.9411 | 51.1877 | 62.6569 | 56.4521 | 49.5337 | 53.1953 | 53.7344 | 58.7211 | 57.4986 | 59.7437 | 56.8005 | 40.0633 | 33.7766 | 40.2976 | 63.7935 | 70.9909 | 59.8627 | 68.4228 | 84.1193 | 77.2114 | 76.425 | 85.5098 | 84.3103 | 88.6929 | 83.0209 | 101.2876 | 101.3027 | 111.1109 | 141.1782 | 138.2674 | 100.2041 | 85.7907 | 98.5889 | GUATEMALA | 1117 | 113.11 | 111.01 | 123.89 | 119.54 | 145.78 | 135.99 | 154.27 | 204.77 | 196.91 | 150.35 | 123.24 | 139.52 | GUATEMALA | 1117 | 0.089218 | 0.079645 | 0.069126 | 0.062289 | 0.072449 | 0.085595 | 0.089654 | 0.094172 | 0.097671 | 0.089468 | 0.083329 | 0.087384 | GUATEMALA | 1117 | 1.0398 | 1.1432 | 1.47 | 1.574 | 1.6504 | 1.3031 | 1.4113 | 1.7834 | 1.6535 | 1.3783 | 1.213 | 1.3096
GUATEMALA | 1120 | 92.1884 | 70.8544 | 55.1975 | 49.1149 | 51.2057 | 62.6836 | 56.485 | 49.5704 | 53.2346 | 53.7568 | 58.7475 | 57.5195 | 59.7572 | 56.8172 | 40.0776 | 33.8821 | 40.4115 | 63.7985 | 71.0785 | 59.8598 | 68.4116 | 83.8365 | 77.3247 | 76.7757 | 86.0483 | 84.8033 | 89.126 | 83.6945 | 101.8218 | 101.7916 | 111.7629 | 141.953 | 139.0525 | 100.2971 | 85.8524 | 98.3149 | GUATEMALA | 1120 | 114.08 | 111.91 | 124.87 | 120.92 | 146.93 | 136.94 | 155.52 | 206.53 | 198.54 | 150.49 | 123.61 | 139.65 | GUATEMALA | 1120 | 0.089233 | 0.079665 | 0.069139 | 0.062499 | 0.072528 | 0.085588 | 0.089733 | 0.094253 | 0.097746 | 0.089194 | 0.083208 | 0.087214 | GUATEMALA | 1120 | 1.0441 | 1.1472 | 1.475 | 1.58 | 1.6544 | 1.3067 | 1.4154 | 1.7895 | 1.6588 | 1.3779 | 1.2133 | 1.3077
GUATEMALA | 1124 | 93.3713 | 71.6936 | 55.8728 | 49.5925 | 51.9628 | 63.7619 | 57.1658 | 49.9556 | 53.3311 | 53.9677 | 59.1499 | 57.8029 | 60.1273 | 57.1087 | 40.315 | 34.2396 | 41.0669 | 64.1754 | 71.6512 | 60.4605 | 69.122 | 84.5914 | 77.7113 | 77.1056 | 86.758 | 85.435 | 90.0089 | 84.5981 | 102.9561 | 102.7753 | 112.8962 | 143.263 | 139.7513 | 100.1418 | 85.6719 | 97.2498 | GUATEMALA | 1124 | 114.9 | 112.56 | 126.06 | 122.02 | 148.1 | 137.89 | 156.71 | 208.12 | 199.37 | 150.5 | 123.22 | 138.07 | GUATEMALA | 1124 | 0.089421 | 0.079737 | 0.0693 | 0.062688 | 0.072944 | 0.085869 | 0.089963 | 0.094417 | 0.09759 | 0.088842 | 0.082824 | 0.086407 | GUATEMALA | 1124 | 1.0434 | 1.1463 | 1.4771 | 1.5806 | 1.6487 | 1.304 | 1.4145 | 1.7899 | 1.6589 | 1.3756 | 1.2081 | 1.2976
GUATEMALA | 1126 | 94.8183 | 73.021 | 57.1288 | 50.5766 | 53.0601 | 65.0017 | 58.2419 | 50.6608 | 53.8851 | 54.5494 | 59.8871 | 58.4776 | 61.0088 | 58.0882 | 40.907 | 34.7751 | 41.705 | 65.2383 | 72.817 | 61.575 | 70.555 | 86.2668 | 79.0545 | 78.4297 | 87.9786 | 87.1367 | 91.8317 | 86.1251 | 104.5417 | 104.6218 | 115.246 | 145.2669 | 139.846 | 100.4853 | 86.3272 | 97.6969 | GUATEMALA | 1126 | 116.26 | 114.56 | 128.55 | 124.07 | 150.06 | 140.03 | 159.55 | 210.48 | 198.91 | 151.53 | 124.25 | 138.77 | GUATEMALA | 1126 | 0.08941 | 0.080036 | 0.069629 | 0.062885 | 0.073091 | 0.08613 | 0.090326 | 0.094433 | 0.096921 | 0.088492 | 0.082612 | 0.086035 | GUATEMALA | 1126 | 1.0427 | 1.1478 | 1.4805 | 1.5821 | 1.6463 | 1.3037 | 1.4165 | 1.7873 | 1.6457 | 1.3731 | 1.206 | 1.2934
GUATEMALA | 1132 | 92.2015 | 70.9269 | 55.1142 | 48.8176 | 50.9255 | 62.2706 | 56.1851 | 49.3374 | 53.0395 | 53.6446 | 58.6352 | 57.4159 | 59.6535 | 56.7028 | 39.9587 | 33.576 | 40.1985 | 63.6434 | 70.7164 | 59.4937 | 68.1031 | 83.5879 | 77.1478 | 76.6444 | 85.8559 | 84.6262 | 88.7171 | 82.9851 | 101.2182 | 101.1837 | 111.0969 | 141.0024 | 138.2362 | 99.9084 | 85.6628 | 98.1974 | GUATEMALA | 1132 | 113.74 | 111.58 | 124.15 | 119.84 | 145.9 | 136.05 | 154.46 | 204.91 | 197.14 | 149.76 | 123.22 | 139.36 | GUATEMALA | 1132 | 0.089478 | 0.079897 | 0.069182 | 0.062251 | 0.072401 | 0.085483 | 0.089587 | 0.094041 | 0.097634 | 0.089264 | 0.083356 | 0.087426 | GUATEMALA | 1132 | 1.0431 | 1.146 | 1.4726 | 1.5797 | 1.6537 | 1.3059 | 1.4148 | 1.7879 | 1.6569 | 1.3767 | 1.213 | 1.3081
GUATEMALA | 1133 | 91.0175 | 67.2786 | 52.3457 | 48.2688 | 49.2096 | 61.8529 | 54.8996 | 49.313 | 52.5074 | 51.6157 | 57.4142 | 54.4731 | 53.9391 | 50.8913 | 37.4485 | 31.1373 | 38.5387 | 62.3228 | 69.7956 | 59.0556 | 66.1629 | 80.7841 | 71.5264 | 70.8927 | 77.272 | 79.7499 | 84.9899 | 81.2916 | 101.3506 | 101.1549 | 112.1492 | 142.508 | 140.2676 | 96.1561 | 81.7927 | 93.2575 | GUATEMALA | 1133 | 104.17 | 106.44 | 120.76 | 121.11 | 149.39 | 137.21 | 157.79 | 209.68 | 202.59 | 145.77 | 116.55 | 132.43 | GUATEMALA | 1133 | 0.086315 | 0.076873 | 0.067887 | 0.062416 | 0.073447 | 0.08752 | 0.091992 | 0.097442 | 0.10057 | 0.088772 | 0.08185 | 0.084914 | GUATEMALA | 1133 | 1.0126 | 1.1617 | 1.4925 | 1.6279 | 1.7065 | 1.3153 | 1.4391 | 1.8053 | 1.6901 | 1.3777 | 1.1947 | 1.3085
GUATEMALA | 1140 | 92.1404 | 70.809 | 55.1767 | 48.9411 | 51.1877 | 62.6569 | 56.4521 | 49.5337 | 53.1953 | 53.7344 | 58.7211 | 57.4986 | 59.7437 | 56.8005 | 40.0633 | 33.7766 | 40.4057 | 63.7711 | 71.0572 | 59.8425 | 68.3994 | 83.8222 | 77.3147 | 76.7445 | 86.027 | 84.7636 | 89.0914 | 83.4268 | 101.7729 | 101.7298 | 111.6875 | 141.8606 | 138.979 | 100.2753 | 85.831 | 98.2709 | GUATEMALA | 1140 | 114.04 | 111.85 | 124.81 | 120.51 | 146.83 | 136.85 | 155.41 | 206.38 | 198.44 | 150.47 | 123.59 | 139.58 | GUATEMALA | 1140 | 0.089256 | 0.079675 | 0.069154 | 0.062331 | 0.072544 | 0.085596 | 0.089738 | 0.094255 | 0.097758 | 0.089226 | 0.083236 | 0.087231 | GUATEMALA | 1140 | 1.0442 | 1.1472 | 1.4749 | 1.5801 | 1.6541 | 1.3065 | 1.4153 | 1.7893 | 1.6588 | 1.3781 | 1.2134 | 1.3076
GUATEMALA | 1141 | 89.1561 | 64.6853 | 50.1962 | 47.1838 | 48.1882 | 60.5896 | 53.7788 | 48.1751 | 51.3087 | 50.39 | 56.3925 | 53.2136 | 51.7247 | 48.8236 | 36.0777 | 30.2099 | 37.7702 | 61.1643 | 68.4042 | 56.8592 | 64.1892 | 78.9769 | 68.8873 | 68.2085 | 74.2955 | 77.3155 | 83.1283 | 79.488 | 101.2148 | 101.1138 | 111.7965 | 142.437 | 139.277 | 95.4341 | 81.4624 | 92.962 | GUATEMALA | 1141 | 101.4 | 104.27 | 119.67 | 119.94 | 151.5 | 138.67 | 158.91 | 213.13 | 203.67 | 145.82 | 116.15 | 132.5 | GUATEMALA | 1141 | 0.085236 | 0.07559 | 0.067104 | 0.062144 | 0.074143 | 0.088283 | 0.092684 | 0.098029 | 0.10092 | 0.089049 | 0.081895 | 0.084922 | GUATEMALA | 1141 | 1.0083 | 1.1692 | 1.5114 | 1.6357 | 1.7318 | 1.3313 | 1.4532 | 1.8427 | 1.7104 | 1.3878 | 1.2021 | 1.3223
GUATEMALA | 1145 | 93.7859 | 71.323 | 55.4031 | 49.0849 | 50.8724 | 62.0204 | 56.2313 | 49.4423 | 52.3587 | 53.1767 | 58.2781 | 56.9176 | 59.0768 | 56.1247 | 39.9634 | 33.4643 | 40.1116 | 64.3456 | 70.7483 | 59.2852 | 67.6278 | 82.8423 | 76.3969 | 76.0589 | 85.4622 | 84.0078 | 88.0996 | 82.663 | 100.7571 | 100.9983 | 110.9201 | 140.2104 | 137.1485 | 98.4229 | 84.76 | 97.4581 | GUATEMALA | 1145 | 113.24 | 110.5 | 122.83 | 119.16 | 144.8 | 135.64 | 153.84 | 203.02 | 195.32 | 147.31 | 121.53 | 138.03 | GUATEMALA | 1145 | 0.090075 | 0.07992 | 0.069341 | 0.062442 | 0.072469 | 0.085932 | 0.089914 | 0.094086 | 0.097184 | 0.088607 | 0.082936 | 0.087093 | GUATEMALA | 1145 | 1.0383 | 1.1419 | 1.4629 | 1.576 | 1.6502 | 1.3036 | 1.413 | 1.782 | 1.6598 | 1.373 | 1.2102 | 1.3088
GUATEMALA | 1164 | 92.1404 | 70.809 | 55.1767 | 48.9411 | 51.1877 | 62.6569 | 56.4521 | 49.5337 | 53.1953 | 53.7344 | 58.7211 | 57.4986 | 59.7437 | 56.8005 | 40.0633 | 33.7766 | 40.3198 | 63.7935 | 70.9909 | 59.8627 | 68.4228 | 84.1193 | 77.2249 | 76.4916 | 85.6149 | 84.4028 | 88.7756 | 83.1045 | 101.3883 | 101.3918 | 111.2306 | 141.3205 | 138.4146 | 100.2249 | 85.8039 | 98.5889 | GUATEMALA | 1164 | 113.3 | 111.19 | 124.08 | 119.74 | 146 | 136.17 | 154.5 | 205.11 | 197.23 | 150.44 | 123.31 | 139.62 | GUATEMALA | 1164 | 0.089221 | 0.079646 | 0.069129 | 0.062294 | 0.072465 | 0.085593 | 0.089662 | 0.094187 | 0.097686 | 0.089439 | 0.083305 | 0.087373 | GUATEMALA | 1164 | 1.0407 | 1.1441 | 1.471 | 1.5753 | 1.6511 | 1.3038 | 1.4122 | 1.7846 | 1.6546 | 1.3785 | 1.2131 | 1.3096
GUATEMALA | 1165 | 92.1207 | 70.9083 | 55.0157 | 48.6517 | 50.7271 | 62.0299 | 55.9675 | 49.1467 | 52.9471 | 53.6446 | 58.6352 | 57.4159 | 59.6535 | 56.7028 | 39.7054 | 33.4515 | 40.0467 | 63.4019 | 70.4538 | 59.2679 | 67.9749 | 83.57 | 77.1454 | 76.9761 | 85.8559 | 84.6147 | 88.5622 | 82.6667 | 100.8203 | 100.7862 | 110.6646 | 140.4554 | 137.7462 | 99.7885 | 85.2963 | 97.9416 | GUATEMALA | 1165 | 113.66 | 111.49 | 124.02 | 119.3 | 145.23 | 135.42 | 153.77 | 203.98 | 196.26 | 149.49 | 122.7 | 139.15 | GUATEMALA | 1165 | 0.089646 | 0.080062 | 0.069144 | 0.06216 | 0.072279 | 0.085341 | 0.089441 | 0.093886 | 0.097583 | 0.08941 | 0.083401 | 0.087648 | GUATEMALA | 1165 | 1.0434 | 1.146 | 1.4761 | 1.5794 | 1.6535 | 1.3059 | 1.4148 | 1.7879 | 1.6551 | 1.376 | 1.2107 | 1.3065
GUATEMALA | 1166 | 92.1147 | 70.7208 | 55.1249 | 48.8615 | 51.0979 | 62.5502 | 56.3553 | 49.4512 | 53.1296 | 53.6745 | 58.6341 | 57.6694 | 59.7458 | 56.8029 | 40.0403 | 33.724 | 40.3337 | 63.6562 | 70.9311 | 59.7359 | 68.3068 | 83.6929 | 77.286 | 76.7472 | 86.0262 | 84.7354 | 89.0615 | 83.2935 | 101.6128 | 101.5698 | 111.4964 | 141.6297 | 138.9531 | 100.279 | 85.834 | 98.2739 | GUATEMALA | 1166 | 114.05 | 111.82 | 124.79 | 120.33 | 146.63 | 136.65 | 155.16 | 206.07 | 198.45 | 150.43 | 123.64 | 139.49 | GUATEMALA | 1166 | 0.089325 | 0.079702 | 0.069176 | 0.062287 | 0.072487 | 0.085529 | 0.089662 | 0.09418 | 0.097775 | 0.089235 | 0.083268 | 0.087374 | GUATEMALA | 1166 | 1.0442 | 1.1475 | 1.4753 | 1.58 | 1.6543 | 1.3066 | 1.4153 | 1.7895 | 1.66 | 1.3787 | 1.2144 | 1.3057
GUATEMALA | 1168 | 92.1207 | 70.9083 | 55.0723 | 48.7433 | 50.8413 | 62.1688 | 56.0934 | 49.2566 | 52.98 | 53.6446 | 58.6352 | 57.4159 | 59.6535 | 56.7028 | 39.7989 | 33.5272 | 40.1365 | 63.5406 | 70.6041 | 59.3991 | 68.0448 | 83.57 | 77.1478 | 76.9761 | 85.8559 | 84.6147 | 88.6485 | 82.8524 | 101.0471 | 101.0129 | 110.9109 | 140.7654 | 138.0504 | 99.8739 | 85.6614 | 98.1974 | GUATEMALA | 1168 | 113.72 | 111.54 | 124.15 | 119.62 | 145.63 | 135.79 | 154.18 | 204.52 | 196.84 | 149.68 | 123.2 | 139.55 | GUATEMALA | 1168 | 0.089521 | 0.07995 | 0.069136 | 0.062206 | 0.07234 | 0.085411 | 0.089512 | 0.093963 | 0.097599 | 0.089317 | 0.083423 | 0.087622 | GUATEMALA | 1168 | 1.0434 | 1.146 | 1.475 | 1.5795 | 1.6535 | 1.3059 | 1.4148 | 1.7879 | 1.6566 | 1.3765 | 1.213 | 1.3082
GUATEMALA | 1170 | 93.4344 | 71.6739 | 55.8322 | 49.5969 | 51.9371 | 63.7839 | 57.1853 | 50.0411 | 53.4459 | 54.0035 | 59.201 | 57.8276 | 60.1007 | 57.0679 | 40.3001 | 34.193 | 41.0307 | 64.2196 | 71.6938 | 60.4998 | 69.1577 | 84.6422 | 77.6682 | 77.1 | 86.6947 | 85.4227 | 89.9501 | 84.5813 | 102.9484 | 102.8247 | 112.9787 | 143.456 | 140.0415 | 100.1711 | 85.6534 | 97.3388 | GUATEMALA | 1170 | 114.84 | 112.56 | 125.98 | 122.06 | 148.14 | 137.97 | 156.85 | 208.42 | 199.79 | 150.57 | 123.15 | 138.18 | GUATEMALA | 1170 | 0.089381 | 0.079683 | 0.069235 | 0.062645 | 0.072894 | 0.085883 | 0.089987 | 0.094503 | 0.097721 | 0.088856 | 0.082793 | 0.086418 | GUATEMALA | 1170 | 1.0429 | 1.1465 | 1.4769 | 1.5815 | 1.6495 | 1.304 | 1.4148 | 1.7901 | 1.6595 | 1.3754 | 1.2074 | 1.2979
GUATEMALA | 1219 | 91.8431 | 70.7377 | 54.909 | 48.6395 | 50.7744 | 62.0491 | 55.9388 | 49.1166 | 53.0415 | 53.6105 | 58.488 | 57.3848 | 59.6942 | 56.7474 | 39.871 | 33.5043 | 40.0926 | 63.2957 | 70.4236 | 59.2763 | 67.9671 | 83.4534 | 77.1522 | 76.6084 | 85.7604 | 84.5315 | 88.5479 | 82.7664 | 100.9967 | 100.794 | 110.6145 | 140.4214 | 137.8937 | 100.0713 | 85.7183 | 98.2312 | GUATEMALA | 1219 | 113.59 | 111.47 | 123.94 | 119.52 | 145.63 | 135.53 | 153.83 | 204.11 | 196.61 | 149.92 | 123.41 | 139.43 | GUATEMALA | 1219 | 0.089514 | 0.079977 | 0.069155 | 0.062208 | 0.072375 | 0.085304 | 0.089393 | 0.093858 | 0.097663 | 0.089452 | 0.083501 | 0.0876 | GUATEMALA | 1219 | 1.0433 | 1.1459 | 1.4735 | 1.5796 | 1.6544 | 1.3063 | 1.4148 | 1.7879 | 1.6551 | 1.3779 | 1.2151 | 1.3086
GUATEMALA | 1444 | 90.6598 | 66.8288 | 51.9858 | 48.0672 | 49.3258 | 61.8134 | 54.9885 | 49.1669 | 52.4265 | 51.6691 | 57.4806 | 54.679 | 54.2188 | 51.1921 | 37.2967 | 31.3038 | 38.7152 | 62.3805 | 69.7875 | 58.3778 | 66.1095 | 80.9684 | 71.741 | 71.1108 | 77.8094 | 79.9268 | 85.2479 | 81.0528 | 101.5304 | 101.4358 | 112.3214 | 143.2835 | 140.135 | 96.4339 | 82.3373 | 93.9363 | GUATEMALA | 1444 | 104.98 | 106.82 | 121.53 | 120.54 | 149.78 | 137.87 | 158.25 | 211.81 | 202.77 | 146.49 | 117.52 | 133.56 | GUATEMALA | 1444 | 0.086389 | 0.076791 | 0.067707 | 0.062234 | 0.073542 | 0.08753 | 0.091979 | 0.097305 | 0.10035 | 0.088865 | 0.082071 | 0.08524 | GUATEMALA | 1444 | 1.0166 | 1.1637 | 1.5016 | 1.6202 | 1.7037 | 1.3176 | 1.4393 | 1.8209 | 1.6904 | 1.379 | 1.1979 | 1.3107
GUATEMALA | 1710 | 97.1605 | 75.0394 | 58.6131 | 51.7293 | 54.0789 | 66.3746 | 60.7117 | 53.0894 | 56.7073 | 56.8202 | 62.0562 | 60.8436 | 63.3432 | 60.2558 | 42.2624 | 35.6165 | 42.4515 | 66.5715 | 75.2815 | 62.5608 | 71.7778 | 87.6628 | 81.1027 | 80.7358 | 91.2539 | 88.7522 | 93.0262 | 87.2433 | 104.2003 | 104.9878 | 116.4817 | 147.2473 | 142.3627 | 99.7416 | 85.3153 | 98.1116 | GUATEMALA | 1710 | 119.19 | 115.37 | 128.2 | 123.96 | 147.13 | 138.89 | 159.22 | 210.1 | 199.11 | 148.12 | 121.94 | 137.86 | GUATEMALA | 1710 | 0.090509 | 0.080547 | 0.069709 | 0.062766 | 0.072165 | 0.085539 | 0.090767 | 0.094514 | 0.097372 | 0.087801 | 0.082139 | 0.086171 | GUATEMALA | 1710 | 1.0463 | 1.138 | 1.4611 | 1.569 | 1.6198 | 1.29 | 1.3936 | 1.766 | 1.6246 | 1.3403 | 1.1794 | 1.2711
GUATEMALA | 1771 | 97.4457 | 75.3739 | 58.8796 | 51.7761 | 54.2093 | 66.5048 | 60.2389 | 52.9755 | 56.6442 | 56.8986 | 62.0906 | 61.0013 | 63.8406 | 60.6881 | 42.5264 | 35.8095 | 42.6455 | 66.955 | 74.8979 | 63.0437 | 72.3343 | 88.2865 | 81.8002 | 81.4074 | 91.2921 | 89.4021 | 93.5871 | 87.6339 | 103.2936 | 103.5858 | 114.4238 | 145.5624 | 141.6845 | 98.8868 | 84.4886 | 96.8346 | GUATEMALA | 1771 | 118.51 | 115.59 | 128.25 | 123.76 | 144.52 | 136.22 | 155.61 | 205.95 | 197.07 | 146.73 | 120.78 | 135.88 | GUATEMALA | 1771 | 0.09089 | 0.081133 | 0.070168 | 0.063052 | 0.072023 | 0.0853 | 0.089804 | 0.09413 | 0.097398 | 0.087829 | 0.082182 | 0.086091 | GUATEMALA | 1771 | 1.0426 | 1.1392 | 1.4615 | 1.5694 | 1.6044 | 1.2769 | 1.3855 | 1.7495 | 1.6179 | 1.3359 | 1.1751 | 1.262
GUATEMALA | 1840 | 88.829 | 64.3665 | 50.0751 | 46.9674 | 48.0116 | 60.2399 | 53.6587 | 48.0521 | 51.0829 | 50.1874 | 56.1108 | 52.8081 | 51.3609 | 48.5501 | 36.2466 | 30.3297 | 37.779 | 61.228 | 67.9822 | 56.6874 | 63.9665 | 78.6115 | 68.4815 | 67.7061 | 73.9246 | 77.0111 | 82.5417 | 79.1317 | 100.8968 | 100.8566 | 111.6241 | 141.9962 | 138.3046 | 94.9503 | 81.2084 | 92.5673 | GUATEMALA | 1840 | 100.93 | 103.86 | 118.41 | 118.96 | 150.82 | 138.37 | 158.55 | 212.42 | 202.12 | 145.04 | 115.71 | 131.9 | GUATEMALA | 1840 | 0.085158 | 0.075538 | 0.06716 | 0.062215 | 0.074249 | 0.088423 | 0.092774 | 0.098132 | 0.10076 | 0.08899 | 0.081851 | 0.084747 | GUATEMALA | 1840 | 1.0088 | 1.1702 | 1.5005 | 1.6274 | 1.7288 | 1.3318 | 1.4544 | 1.8423 | 1.7072 | 1.3871 | 1.2032 | 1.3247
GUATEMALA | 1845 | 88.9815 | 64.5132 | 50.1013 | 47.0869 | 48.088 | 60.4534 | 53.7076 | 48.1252 | 51.2295 | 50.2975 | 56.26 | 53.0323 | 51.5081 | 48.6472 | 36.1172 | 30.2432 | 37.7724 | 61.1631 | 68.3441 | 56.7597 | 64.0721 | 78.7804 | 68.6572 | 67.9368 | 74.0243 | 77.1444 | 82.8593 | 79.3071 | 101.0283 | 100.9417 | 111.6689 | 142.2484 | 139.0416 | 95.1486 | 81.2694 | 92.6866 | GUATEMALA | 1845 | 101.05 | 104.05 | 119.12 | 119.49 | 151.1 | 138.44 | 158.73 | 212.83 | 203.3 | 145.34 | 115.82 | 132.07 | GUATEMALA | 1845 | 0.08515 | 0.07554 | 0.067114 | 0.062176 | 0.074184 | 0.088343 | 0.092774 | 0.098098 | 0.10096 | 0.089005 | 0.081845 | 0.084809 | GUATEMALA | 1845 | 1.008 | 1.1699 | 1.5075 | 1.6323 | 1.7301 | 1.3311 | 1.4532 | 1.8428 | 1.7104 | 1.387 | 1.202 | 1.3227
HONDURAS | 3034 | 96.75 | 79.2573 | 60.6373 | 52.273 | 56.4198 | 67.9788 | 68.0386 | 52.6548 | 54.8453 | 54.7812 | 59.6356 | 58.7361 | 61.8628 | 59.0509 | 41.0098 | 35.0555 | 41.667 | 66.105 | 77.9335 | 61.6813 | 70.5209 | 86.6202 | 79.2994 | 78.4083 | 88.338 | 88.1905 | 94.6431 | 88.0582 | 116.9097 | 124.2871 | 147.0375 | 156.2174 | 137.3105 | 98.743 | 85.1658 | 97.1616 | HONDURAS | 3034 | 118.69 | 117.87 | 136.18 | 129.77 | 177.16 | 171.34 | 206.55 | 232.98 | 197.43 | 151.92 | 125.23 | 140.22 | HONDURAS | 3034 | 0.086854 | 0.079661 | 0.069036 | 0.061685 | 0.075616 | 0.090871 | 0.10305 | 0.095155 | 0.092385 | 0.08446 | 0.078818 | 0.082407 | HONDURAS | 3034 | 1.0337 | 1.1193 | 1.4921 | 1.5913 | 1.7722 | 1.4263 | 1.5161 | 1.852 | 1.6165 | 1.3606 | 1.2019 | 1.2871
HONDURAS | 3183 | 98.7495 | 80.3371 | 61.6017 | 53.3777 | 57.5061 | 68.8336 | 68.4949 | 53.8555 | 56.8265 | 56.6975 | 61.9015 | 60.6487 | 62.6701 | 59.9994 | 41.7871 | 35.3655 | 42.4472 | 66.7216 | 76.6303 | 62.1609 | 71.2444 | 87.3488 | 80.4528 | 79.9913 | 89.5051 | 88.9225 | 94.9736 | 88.3819 | 112.9976 | 122.1412 | 144.2559 | 153.8401 | 141.7451 | 99.3519 | 85.5784 | 98.6362 | HONDURAS | 3183 | 119.23 | 117.7 | 134.84 | 128.99 | 166.78 | 166.2 | 200.05 | 225.58 | 201.57 | 150.14 | 124.08 | 140.65 | HONDURAS | 3183 | 0.087553 | 0.079993 | 0.069213 | 0.061803 | 0.074303 | 0.089916 | 0.10097 | 0.094159 | 0.094144 | 0.084927 | 0.079531 | 0.083488 | HONDURAS | 3183 | 1.0314 | 1.1145 | 1.4756 | 1.5808 | 1.7001 | 1.4 | 1.5006 | 1.8145 | 1.6216 | 1.339 | 1.1817 | 1.276
HONDURAS | 3211 | 96.2658 | 78.7422 | 60.3149 | 52.0931 | 56.2006 | 67.6709 | 67.4564 | 52.2013 | 54.477 | 54.5353 | 59.4714 | 58.5159 | 61.535 | 58.7506 | 40.8814 | 34.9939 | 41.5871 | 65.8307 | 77.7431 | 61.6007 | 70.4807 | 86.4868 | 79.1811 | 78.2206 | 88.1269 | 88.0005 | 94.4729 | 87.8822 | 116.217 | 123.4853 | 145.9273 | 155.2237 | 137.1412 | 98.58 | 85.1384 | 96.9357 | HONDURAS | 3211 | 118.44 | 117.65 | 135.97 | 129.49 | 175.87 | 170.21 | 205.07 | 231.43 | 197.42 | 151.85 | 125.22 | 139.95 | HONDURAS | 3211 | 0.086828 | 0.079613 | 0.069083 | 0.061775 | 0.075557 | 0.090732 | 0.10279 | 0.094983 | 0.092537 | 0.084594 | 0.079012 | 0.082501 | HONDURAS | 3211 | 1.0357 | 1.122 | 1.4944 | 1.5916 | 1.7673 | 1.4243 | 1.5148 | 1.8499 | 1.6198 | 1.3629 | 1.2033 | 1.288
HONDURAS | 3301 | 96.6591 | 79.1713 | 60.598 | 52.2498 | 56.396 | 67.9432 | 67.9876 | 52.6021 | 54.7935 | 54.7352 | 59.599 | 58.6881 | 61.8067 | 58.9947 | 40.9909 | 35.052 | 41.6744 | 66.1028 | 77.9375 | 61.6674 | 70.5009 | 86.5818 | 79.2862 | 78.3693 | 88.2827 | 88.1554 | 94.6411 | 88.0512 | 116.8683 | 124.2344 | 146.9472 | 156.0958 | 137.2352 | 98.7028 | 85.1574 | 97.1097 | HONDURAS | 3301 | 118.62 | 117.84 | 136.19 | 129.76 | 177.07 | 171.28 | 206.44 | 232.8 | 197.35 | 151.89 | 125.24 | 140.16 | HONDURAS | 3301 | 0.086826 | 0.079638 | 0.06905 | 0.061703 | 0.075633 | 0.090884 | 0.10306 | 0.095136 | 0.092379 | 0.084458 | 0.078836 | 0.082399 | HONDURAS | 3301 | 1.0339 | 1.1197 | 1.4926 | 1.5914 | 1.7716 | 1.4262 | 1.5159 | 1.8518 | 1.6166 | 1.3609 | 1.2022 | 1.2872
HONDURAS | 3310 | 96.6442 | 79.526 | 60.6885 | 52.3625 | 56.3474 | 67.9501 | 68.3075 | 52.8279 | 54.9415 | 54.6887 | 59.4082 | 58.6 | 61.8699 | 59.0058 | 40.8834 | 34.9383 | 41.4484 | 65.7979 | 77.7457 | 61.3984 | 70.1143 | 86.2522 | 78.8558 | 78.108 | 88.1455 | 87.892 | 94.2895 | 87.7842 | 117.332 | 124.9661 | 147.9833 | 157.0214 | 136.6522 | 98.7809 | 84.819 | 96.9418 | HONDURAS | 3310 | 118.54 | 117.59 | 135.84 | 129.57 | 178.56 | 172.66 | 208.15 | 234.82 | 196.44 | 151.89 | 124.76 | 139.97 | HONDURAS | 3310 | 0.086812 | 0.07969 | 0.068933 | 0.061621 | 0.075714 | 0.091054 | 0.10349 | 0.095465 | 0.092108 | 0.08437 | 0.078514 | 0.082233 | HONDURAS | 3310 | 1.0324 | 1.1158 | 1.49 | 1.5899 | 1.7832 | 1.4338 | 1.5208 | 1.8598 | 1.6126 | 1.3612 | 1.2015 | 1.287
NICARAGUA | 4300 | 97.7862 | 82.7939 | 64.0909 | 53.0861 | 64.2546 | 69.6856 | 73.4772 | 57.0609 | 57.0598 | 55.086 | 59.0215 | 58.5442 | 62.3546 | 59.1174 | 40.9339 | 35.12 | 41.7334 | 66.9164 | 80.504 | 61.1669 | 69.3816 | 86.0223 | 78.4829 | 77.7914 | 88.4192 | 87.9714 | 95.6676 | 91.8481 | 123.5214 | 139.4025 | 164.1456 | 164.0371 | 134.5386 | 97.5746 | 82.6256 | 97.6773 | NICARAGUA | 4300 | 119.68 | 118.57 | 139.89 | 138.2 | 194.03 | 196.76 | 233.58 | 248.18 | 192.87 | 150.72 | 122.84 | 141.66 | NICARAGUA | 4300 | 0.085155 | 0.078757 | 0.068756 | 0.061686 | 0.078629 | 0.094558 | 0.10899 | 0.096702 | 0.08941 | 0.081772 | 0.075415 | 0.080172 | NICARAGUA | 4300 | 1.0278 | 1.1011 | 1.4879 | 1.6384 | 1.8046 | 1.5217 | 1.5673 | 1.8769 | 1.5775 | 1.3479 | 1.1913 | 1.2922
NICARAGUA | 4307 | 97.7418 | 74.564 | 64.0958 | 52.7036 | 63.7388 | 69.1043 | 73.0663 | 56.8393 | 56.7524 | 54.751 | 58.5517 | 58.3087 | 62.519 | 59.2717 | 40.8682 | 34.7625 | 41.2604 | 66.2293 | 79.6407 | 60.5215 | 68.6523 | 85.324 | 77.8615 | 77.4296 | 88.6588 | 88.1875 | 95.4961 | 91.1296 | 122.7052 | 138.4538 | 163.2604 | 163.1562 | 133.3376 | 96.7081 | 81.9017 | 97.3687 | NICARAGUA | 4307 | 120.34 | 119.08 | 140.08 | 137.68 | 193.73 | 196.13 | 233.1 | 247.86 | 191.61 | 149.75 | 122.16 | 141.6 | NICARAGUA | 4307 | 0.085985 | 0.076694 | 0.069245 | 0.061693 | 0.078656 | 0.094575 | 0.10915 | 0.0969 | 0.089378 | 0.081793 | 0.075413 | 0.080523 | NICARAGUA | 4307 | 1.0289 | 1.1414 | 1.4871 | 1.6405 | 1.8106 | 1.5245 | 1.57 | 1.8803 | 1.5759 | 1.3459 | 1.1908 | 1.2927
NICARAGUA | 4315 | 97.5131 | 82.5564 | 63.9003 | 52.9369 | 64.0542 | 69.4647 | 73.2252 | 56.8757 | 56.8842 | 54.9421 | 58.8724 | 58.3769 | 62.1508 | 58.9534 | 40.8253 | 35.0381 | 41.6353 | 66.7372 | 80.2872 | 60.9976 | 69.1917 | 85.7796 | 78.2719 | 77.5567 | 88.1267 | 87.7136 | 95.383 | 91.5624 | 123.1367 | 138.9505 | 163.5685 | 163.4229 | 134.112 | 97.3005 | 82.4304 | 97.3887 | NICARAGUA | 4315 | 119.27 | 118.2 | 139.43 | 137.71 | 193.32 | 196.07 | 232.71 | 247.15 | 192.22 | 150.26 | 122.52 | 141.21 | NICARAGUA | 4315 | 0.085148 | 0.078768 | 0.068763 | 0.061694 | 0.078631 | 0.09455 | 0.10896 | 0.096661 | 0.089408 | 0.081791 | 0.075452 | 0.080176 | NICARAGUA | 4315 | 1.0277 | 1.101 | 1.4876 | 1.6376 | 1.8038 | 1.5214 | 1.5669 | 1.8758 | 1.5773 | 1.3478 | 1.1913 | 1.2921
NICARAGUA | 4316 | 96.2169 | 81.6582 | 63.3693 | 52.3592 | 62.9938 | 68.4197 | 71.3954 | 55.4574 | 56.0599 | 54.4016 | 58.5353 | 57.8947 | 61.4867 | 58.6582 | 40.5581 | 34.6805 | 41.1427 | 65.7006 | 78.9363 | 60.4724 | 68.7955 | 84.9877 | 77.648 | 77.0134 | 87.2358 | 86.9473 | 94.0308 | 89.8504 | 119.6586 | 135.1743 | 158.3998 | 159.4785 | 133.8906 | 97.4663 | 82.7028 | 97.5903 | NICARAGUA | 4316 | 117.82 | 116.91 | 136.9 | 134.52 | 186.32 | 189.97 | 224.62 | 239.99 | 191.94 | 149.99 | 122.37 | 141.17 | NICARAGUA | 4316 | 0.085307 | 0.079151 | 0.068945 | 0.061607 | 0.077943 | 0.093789 | 0.10752 | 0.095919 | 0.090116 | 0.082492 | 0.076233 | 0.080974 | NICARAGUA | 4316 | 1.0289 | 1.1003 | 1.4792 | 1.6266 | 1.7808 | 1.5088 | 1.5562 | 1.8638 | 1.5867 | 1.3545 | 1.1958 | 1.2987
NICARAGUA | 4317 | 98.1176 | 83.0887 | 64.3019 | 53.2386 | 64.4846 | 69.9184 | 73.7536 | 57.261 | 57.2483 | 55.2317 | 59.1685 | 58.7224 | 62.5882 | 59.3084 | 41.0446 | 35.187 | 41.8231 | 67.0868 | 80.7158 | 61.3312 | 69.5653 | 86.2602 | 78.6873 | 78.0443 | 88.7619 | 88.2648 | 95.9778 | 92.1472 | 123.9551 | 139.8954 | 164.7917 | 164.7492 | 135.0133 | 97.8498 | 82.8086 | 98 | NICARAGUA | 4317 | 120.17 | 119 | 140.4 | 138.75 | 194.88 | 197.53 | 234.57 | 249.43 | 193.6 | 151.19 | 123.16 | 142.17 | NICARAGUA | 4317 | 0.085189 | 0.078767 | 0.068749 | 0.061663 | 0.078631 | 0.094557 | 0.10902 | 0.096757 | 0.08941 | 0.081731 | 0.075353 | 0.080169 | NICARAGUA | 4317 | 1.028 | 1.101 | 1.4883 | 1.6399 | 1.8062 | 1.5224 | 1.568 | 1.8787 | 1.578 | 1.3481 | 1.1911 | 1.2924
NICARAGUA | 4319 | 97.7418 | 82.8009 | 63.9617 | 52.7647 | 63.8076 | 69.17 | 73.0781 | 56.8116 | 56.7876 | 54.788 | 58.6255 | 58.2719 | 62.2956 | 59.0698 | 40.7916 | 34.8104 | 41.3353 | 66.3179 | 79.7659 | 60.6104 | 68.766 | 85.4254 | 77.9341 | 77.423 | 88.3104 | 87.8566 | 95.3282 | 91.196 | 122.7941 | 138.5733 | 163.339 | 163.2085 | 133.5204 | 96.8436 | 82.0106 | 97.2239 | NICARAGUA | 4319 | 119.54 | 118.42 | 139.41 | 137.33 | 193.2 | 195.69 | 232.5 | 247.14 | 191.32 | 149.53 | 121.93 | 141 | NICARAGUA | 4319 | 0.085538 | 0.079125 | 0.068914 | 0.061574 | 0.078508 | 0.094395 | 0.1089 | 0.096657 | 0.089232 | 0.081649 | 0.075282 | 0.080224 | NICARAGUA | 4319 | 1.0275 | 1.1004 | 1.4874 | 1.6398 | 1.8092 | 1.5241 | 1.5696 | 1.8798 | 1.5763 | 1.3464 | 1.1908 | 1.2922
NICARAGUA | 4328 | 96.4088 | 81.6199 | 63.3129 | 52.4404 | 63.3723 | 68.6973 | 72.2784 | 56.0288 | 56.2199 | 54.2575 | 58.1997 | 57.7223 | 61.2665 | 58.1302 | 40.2467 | 34.4889 | 41.043 | 65.8564 | 79.1856 | 60.2518 | 68.4515 | 84.6789 | 77.2733 | 76.5428 | 86.8658 | 86.5926 | 94.1354 | 90.3943 | 121.2773 | 137.0014 | 161.0884 | 161.5136 | 133.0148 | 96.4917 | 81.7445 | 96.4709 | NICARAGUA | 4328 | 117.6 | 116.73 | 137.74 | 136.17 | 190.44 | 193.29 | 229.13 | 244.39 | 190.77 | 148.89 | 121.37 | 139.78 | NICARAGUA | 4328 | 0.085071 | 0.07874 | 0.068774 | 0.061687 | 0.078514 | 0.094468 | 0.10873 | 0.096639 | 0.089644 | 0.0819 | 0.075565 | 0.080268 | NICARAGUA | 4328 | 1.0267 | 1.1009 | 1.4873 | 1.6393 | 1.8013 | 1.5195 | 1.5649 | 1.878 | 1.5804 | 1.3501 | 1.1928 | 1.2932
NICARAGUA | 4329 | 98.5689 | 83.3395 | 64.5869 | 53.3794 | 64.4699 | 69.8144 | 73.6013 | 56.7397 | 57.2862 | 54.9787 | 59.1007 | 58.7708 | 62.3425 | 58.8188 | 40.4311 | 34.6839 | 41.4964 | 66.7413 | 80.4436 | 61.2399 | 69.5338 | 85.8962 | 78.1598 | 77.7775 | 88.4579 | 87.9164 | 95.6475 | 92.4938 | 124.0876 | 140.5159 | 165.5605 | 165.9241 | 135.7794 | 97.6176 | 82.1996 | 97.2916 | NICARAGUA | 4329 | 120.07 | 118.83 | 140.91 | 140.56 | 196.23 | 199.1 | 236.39 | 252.48 | 195.18 | 151.08 | 122.3 | 141.3 | NICARAGUA | 4329 | 0.085234 | 0.078639 | 0.068587 | 0.061714 | 0.078632 | 0.094703 | 0.10924 | 0.097038 | 0.089756 | 0.081517 | 0.075011 | 0.079926 | NICARAGUA | 4329 | 1.0257 | 1.1002 | 1.4958 | 1.6583 | 1.817 | 1.5307 | 1.5755 | 1.8944 | 1.5833 | 1.3494 | 1.1871 | 1.2872
NICARAGUA | 4330 | 97.7418 | 73.1803 | 63.6267 | 51.5572 | 62.4152 | 67.5772 | 71.7602 | 56.1115 | 56.1197 | 54.3306 | 57.7756 | 57.5769 | 61.7391 | 58.5413 | 40.3197 | 34.0798 | 40.2269 | 64.7465 | 77.7174 | 59.0572 | 67.0757 | 83.8965 | 76.879 | 76.752 | 87.7061 | 87.3958 | 94.6119 | 89.4716 | 120.9491 | 136.4931 | 161.3082 | 160.9136 | 130.8685 | 94.9579 | 80.7657 | 96.1801 | NICARAGUA | 4330 | 119.3 | 118.15 | 139.16 | 135.33 | 191.98 | 193.84 | 230.85 | 245.24 | 187.98 | 146.74 | 120.63 | 140.19 | NICARAGUA | 4330 | 0.086659 | 0.076818 | 0.06961 | 0.061389 | 0.078386 | 0.094241 | 0.10895 | 0.096789 | 0.089069 | 0.08175 | 0.075522 | 0.080812 | NICARAGUA | 4330 | 1.0261 | 1.1464 | 1.4901 | 1.6432 | 1.8256 | 1.5331 | 1.5793 | 1.8886 | 1.5731 | 1.338 | 1.1906 | 1.2931
NICARAGUA | 4331 | 100.0874 | 84.6152 | 65.494 | 54.0416 | 65.2391 | 70.5644 | 74.5098 | 57.3112 | 57.9993 | 55.6108 | 59.6686 | 59.4794 | 63.1948 | 59.4633 | 40.7587 | 34.9474 | 41.8149 | 67.3345 | 81.2391 | 61.8776 | 70.2606 | 86.6511 | 78.7031 | 78.4446 | 89.2692 | 88.6606 | 96.5132 | 93.503 | 125.4273 | 142.2825 | 167.7557 | 168.3481 | 137.4731 | 98.5953 | 82.6839 | 97.9694 | NICARAGUA | 4331 | 121.16 | 119.83 | 142.31 | 142.3 | 198.65 | 201.71 | 239.58 | 256.48 | 197.59 | 152.41 | 122.94 | 142.17 | NICARAGUA | 4331 | 0.085385 | 0.078687 | 0.068553 | 0.061699 | 0.0786 | 0.094727 | 0.10937 | 0.097213 | 0.089842 | 0.081431 | 0.074737 | 0.079753 | NICARAGUA | 4331 | 1.022 | 1.0969 | 1.4951 | 1.6611 | 1.8203 | 1.5336 | 1.5776 | 1.9002 | 1.584 | 1.348 | 1.1848 | 1.2839
NICARAGUA | 4336 | 98.3752 | 83.3246 | 64.4545 | 53.3222 | 64.5899 | 70.0384 | 73.929 | 57.3343 | 57.3181 | 55.2346 | 59.1449 | 58.7746 | 62.7404 | 59.4175 | 41.0648 | 35.1562 | 41.8137 | 67.0642 | 80.7184 | 61.3159 | 69.538 | 86.2537 | 78.6805 | 78.1147 | 88.965 | 88.4559 | 96.1067 | 92.1932 | 124.0368 | 140.0257 | 165.064 | 165.0868 | 135.0693 | 97.8298 | 82.7435 | 98.0169 | NICARAGUA | 4336 | 120.45 | 119.26 | 140.65 | 138.91 | 195.11 | 197.74 | 234.96 | 250.08 | 193.65 | 151.15 | 123.09 | 142.2 | NICARAGUA | 4336 | 0.085314 | 0.078872 | 0.068784 | 0.061635 | 0.078613 | 0.094541 | 0.10907 | 0.096795 | 0.089354 | 0.081642 | 0.075246 | 0.080137 | NICARAGUA | 4336 | 1.0279 | 1.1009 | 1.4887 | 1.6409 | 1.8069 | 1.5227 | 1.5684 | 1.8809 | 1.5778 | 1.3479 | 1.191 | 1.2919
NICARAGUA | 4341 | 95.4184 | 80.9127 | 62.7779 | 51.9059 | 62.522 | 67.8632 | 71.0059 | 55.0748 | 55.5832 | 53.846 | 57.9004 | 57.4694 | 60.865 | 57.9536 | 40.0696 | 34.2873 | 40.723 | 65.1269 | 78.2873 | 59.8696 | 68.2781 | 84.1278 | 76.8194 | 76.1889 | 86.376 | 86.1506 | 93.3576 | 89.3944 | 119.2705 | 134.7349 | 158.0662 | 158.9863 | 132.7575 | 96.4866 | 81.9239 | 96.6831 | NICARAGUA | 4341 | 116.87 | 116.05 | 136.35 | 134.34 | 186.52 | 189.84 | 224.65 | 240.04 | 190.63 | 148.73 | 121.39 | 139.94 | NICARAGUA | 4341 | 0.085172 | 0.078979 | 0.068867 | 0.06163 | 0.078101 | 0.093969 | 0.10788 | 0.096148 | 0.090071 | 0.082294 | 0.07604 | 0.080848 | NICARAGUA | 4341 | 1.0285 | 1.1014 | 1.4841 | 1.6339 | 1.7901 | 1.5142 | 1.5608 | 1.8713 | 1.5864 | 1.3546 | 1.1966 | 1.2974
NICARAGUA | 4342 | 96.8957 | 82.019 | 63.6184 | 52.7608 | 63.7916 | 69.1842 | 72.8723 | 56.5513 | 56.6155 | 54.6866 | 58.5929 | 58.0761 | 61.6925 | 58.5097 | 40.5806 | 34.8641 | 41.4449 | 66.4514 | 79.9298 | 60.7151 | 68.8922 | 85.3463 | 77.9025 | 77.0933 | 87.5068 | 87.2333 | 94.8998 | 91.1528 | 122.5123 | 138.2767 | 162.6836 | 162.6831 | 133.6334 | 97.0147 | 82.1838 | 96.9635 | NICARAGUA | 4342 | 118.47 | 117.6 | 138.82 | 137.17 | 192.37 | 195.15 | 231.48 | 246.12 | 191.62 | 149.78 | 122.15 | 140.58 | NICARAGUA | 4342 | 0.084983 | 0.078652 | 0.068754 | 0.061736 | 0.078647 | 0.094588 | 0.10894 | 0.096673 | 0.089488 | 0.081858 | 0.075515 | 0.080161 | NICARAGUA | 4342 | 1.0276 | 1.1021 | 1.4882 | 1.6377 | 1.8029 | 1.5207 | 1.5661 | 1.8765 | 1.5783 | 1.3487 | 1.1923 | 1.2926
NICARAGUA | 4357 | 98.0824 | 83.0569 | 64.2171 | 53.1158 | 64.272 | 69.6649 | 73.5132 | 57.0334 | 57.1266 | 55.0695 | 59.0081 | 58.6017 | 62.443 | 59.146 | 40.86 | 34.9919 | 41.6201 | 66.7978 | 80.3844 | 61.0999 | 69.3247 | 85.9568 | 78.3877 | 77.8264 | 88.5555 | 88.0798 | 95.7329 | 91.9256 | 123.6649 | 139.6279 | 164.518 | 164.5026 | 134.7319 | 97.5192 | 82.4868 | 97.6598 | NICARAGUA | 4357 | 119.95 | 118.8 | 140.21 | 138.64 | 194.69 | 197.3 | 234.33 | 249.3 | 193.25 | 150.69 | 122.68 | 141.7 | NICARAGUA | 4357 | 0.085284 | 0.078848 | 0.068756 | 0.061642 | 0.078599 | 0.094532 | 0.10902 | 0.096773 | 0.089428 | 0.081677 | 0.075287 | 0.08015 | NICARAGUA | 4357 | 1.0274 | 1.1007 | 1.4896 | 1.6429 | 1.8094 | 1.5246 | 1.5701 | 1.8818 | 1.5785 | 1.3477 | 1.1904 | 1.2914
NICARAGUA | 4392 | 97.2864 | 82.3608 | 63.7636 | 52.835 | 63.9014 | 69.2974 | 73.0313 | 56.7276 | 56.7456 | 54.8258 | 58.7506 | 58.2422 | 61.9819 | 58.8067 | 40.7335 | 34.9803 | 41.563 | 66.6115 | 80.1339 | 60.8779 | 69.0576 | 85.6031 | 78.1187 | 77.3843 | 87.909 | 87.5165 | 95.1742 | 91.3682 | 122.8495 | 138.6264 | 163.1504 | 162.9945 | 133.82 | 97.1102 | 82.2886 | 97.1809 | NICARAGUA | 4392 | 118.98 | 117.94 | 139.12 | 137.38 | 192.81 | 195.6 | 232.1 | 246.46 | 191.81 | 149.96 | 122.3 | 140.9 | NICARAGUA | 4392 | 0.085128 | 0.078759 | 0.068767 | 0.061711 | 0.078631 | 0.09455 | 0.10894 | 0.096638 | 0.089414 | 0.081808 | 0.075478 | 0.080179 | NICARAGUA | 4392 | 1.0277 | 1.1011 | 1.4877 | 1.637 | 1.8031 | 1.5212 | 1.5666 | 1.8753 | 1.5774 | 1.3479 | 1.1915 | 1.2922
NICARAGUA | 4402 | 96.4339 | 81.6494 | 63.3485 | 52.5098 | 63.3197 | 68.6814 | 72.0565 | 55.9178 | 56.1798 | 54.3951 | 58.4729 | 57.8231 | 61.4621 | 58.5062 | 40.5083 | 34.7409 | 41.2555 | 65.9781 | 79.313 | 60.4739 | 68.6783 | 85.0194 | 77.6646 | 76.9171 | 87.2047 | 86.8556 | 94.2749 | 90.3644 | 120.9005 | 136.4543 | 160.3083 | 160.5315 | 133.2338 | 96.7253 | 82.0798 | 96.8868 | NICARAGUA | 4402 | 117.87 | 116.86 | 137.47 | 135.53 | 188.9 | 192.05 | 227.57 | 241.97 | 190.89 | 149.15 | 121.72 | 140.3 | NICARAGUA | 4402 | 0.085189 | 0.078902 | 0.068864 | 0.061734 | 0.078368 | 0.094231 | 0.10833 | 0.09625 | 0.089705 | 0.082075 | 0.075846 | 0.080506 | NICARAGUA | 4402 | 1.0281 | 1.1006 | 1.4834 | 1.6314 | 1.791 | 1.5144 | 1.561 | 1.868 | 1.5812 | 1.3503 | 1.1925 | 1.2949
NICARAGUA | 4403 | 96.3433 | 81.7602 | 63.4392 | 52.4214 | 63.0699 | 68.502 | 71.4914 | 55.5316 | 56.1251 | 54.4562 | 58.5859 | 57.9509 | 61.5531 | 58.7084 | 40.5936 | 34.7132 | 41.1831 | 65.7779 | 79.0284 | 60.5426 | 68.8653 | 85.0832 | 77.7268 | 77.0955 | 87.336 | 87.0397 | 94.1399 | 89.9713 | 119.8249 | 135.3606 | 158.639 | 159.7169 | 134.0443 | 97.8326 | 82.7666 | 97.6707 | NICARAGUA | 4403 | 117.98 | 117.05 | 137.1 | 134.74 | 186.64 | 190.27 | 225 | 240.41 | 192.19 | 150.52 | 122.5 | 141.31 | NICARAGUA | 4403 | 0.085301 | 0.079136 | 0.068932 | 0.061604 | 0.077943 | 0.093792 | 0.10754 | 0.095931 | 0.090102 | 0.082567 | 0.076204 | 0.080948 | NICARAGUA | 4403 | 1.0289 | 1.1003 | 1.4795 | 1.627 | 1.7813 | 1.509 | 1.5564 | 1.8642 | 1.5867 | 1.3561 | 1.1958 | 1.2986
NICARAGUA | 4404 | 97.5885 | 82.6948 | 63.711 | 52.6322 | 63.6218 | 68.9576 | 72.8547 | 56.6565 | 56.6647 | 54.6994 | 58.5203 | 58.1407 | 62.1052 | 58.9064 | 40.688 | 34.7279 | 41.2189 | 66.1326 | 79.5339 | 60.435 | 68.583 | 85.2244 | 77.7831 | 77.2749 | 88.0558 | 87.6396 | 95.1089 | 90.9449 | 122.4813 | 138.2363 | 162.9345 | 162.7812 | 133.2067 | 96.627 | 81.8682 | 97.0281 | NICARAGUA | 4404 | 119.21 | 118.14 | 139.09 | 136.94 | 192.73 | 195.23 | 231.95 | 246.52 | 190.86 | 149.16 | 121.72 | 140.73 | NICARAGUA | 4404 | 0.085541 | 0.07915 | 0.068884 | 0.061564 | 0.078488 | 0.094372 | 0.10887 | 0.096632 | 0.089237 | 0.081674 | 0.075329 | 0.080256 | NICARAGUA | 4404 | 1.0271 | 1.1001 | 1.4881 | 1.6393 | 1.8097 | 1.5247 | 1.5701 | 1.8801 | 1.5763 | 1.3459 | 1.1908 | 1.2924
NICARAGUA | 4406 | 97.5017 | 82.5736 | 63.7609 | 52.7488 | 63.7056 | 69.0545 | 72.8959 | 56.6375 | 56.6435 | 54.6936 | 58.6073 | 58.1634 | 62.0439 | 58.8651 | 40.6992 | 34.8207 | 41.3454 | 66.2813 | 79.7498 | 60.5565 | 68.7065 | 85.2782 | 77.8052 | 77.2045 | 87.868 | 87.4499 | 94.9841 | 90.9767 | 122.543 | 138.3076 | 162.9189 | 162.7097 | 133.2584 | 96.6746 | 81.9263 | 96.9616 | NICARAGUA | 4406 | 118.9 | 117.82 | 138.79 | 136.82 | 192.52 | 195.19 | 231.77 | 246.16 | 190.88 | 149.2 | 121.69 | 140.52 | NICARAGUA | 4406 | 0.085406 | 0.079011 | 0.068847 | 0.061633 | 0.078564 | 0.09446 | 0.10893 | 0.096621 | 0.08927 | 0.081689 | 0.075369 | 0.080199 | NICARAGUA | 4406 | 1.0263 | 1.0992 | 1.4861 | 1.6364 | 1.8064 | 1.5233 | 1.5684 | 1.8781 | 1.5762 | 1.3464 | 1.1903 | 1.2916
NICARAGUA | 4419 | 97.2025 | 82.2784 | 63.6621 | 52.7517 | 63.7204 | 69.0999 | 72.8004 | 56.5644 | 56.5875 | 54.7068 | 58.6294 | 58.1123 | 61.8442 | 58.7016 | 40.6524 | 34.9047 | 41.461 | 66.4192 | 79.9064 | 60.702 | 68.8603 | 85.35 | 77.91 | 77.1759 | 87.6737 | 87.2764 | 94.9002 | 91.0797 | 122.4138 | 138.1304 | 162.515 | 162.3033 | 133.3464 | 96.7868 | 82.0663 | 96.898 | NICARAGUA | 4419 | 118.6 | 117.54 | 138.62 | 136.84 | 191.94 | 194.76 | 231.03 | 245.18 | 191 | 149.35 | 121.88 | 140.4 | NICARAGUA | 4419 | 0.085211 | 0.078834 | 0.068804 | 0.061731 | 0.078606 | 0.094512 | 0.10887 | 0.096557 | 0.089381 | 0.0818 | 0.075501 | 0.080192 | NICARAGUA | 4419 | 1.0269 | 1.1001 | 1.4865 | 1.6355 | 1.8016 | 1.5204 | 1.5657 | 1.8735 | 1.5767 | 1.3471 | 1.1911 | 1.2918
NICARAGUA | 4750 | 96.3466 | 82.2367 | 62.8215 | 51.724 | 62.6609 | 67.8343 | 72.1021 | 56.3325 | 56.2567 | 54.2522 | 57.6404 | 57.4245 | 61.6044 | 58.4019 | 40.2249 | 34.0798 | 40.3491 | 64.9793 | 78.0102 | 59.2326 | 67.2628 | 84.0985 | 76.8269 | 76.6154 | 87.5643 | 87.2611 | 94.5199 | 89.8672 | 121.5587 | 137.1616 | 162.112 | 161.6725 | 131.127 | 95.1816 | 80.6447 | 95.9796 | NICARAGUA | 4750 | 118.77 | 117.93 | 138.67 | 135.91 | 192.76 | 194.49 | 231.61 | 246.07 | 188.01 | 147.02 | 120.31 | 139.68 | NICARAGUA | 4750 | 0.085726 | 0.079575 | 0.068983 | 0.061338 | 0.078412 | 0.094266 | 0.10902 | 0.096802 | 0.088914 | 0.081541 | 0.07511 | 0.080315 | NICARAGUA | 4750 | 1.0304 | 1.1022 | 1.495 | 1.6479 | 1.8283 | 1.5344 | 1.58 | 1.8905 | 1.5726 | 1.341 | 1.1913 | 1.2935
NICARAGUA | 4800 | 96.532 | 72.9725 | 62.8496 | 51.7604 | 62.675 | 67.8596 | 72.0637 | 56.3089 | 56.2692 | 54.3109 | 57.7487 | 57.5176 | 61.6925 | 58.4905 | 40.2921 | 34.1343 | 40.3963 | 65.0254 | 78.0649 | 59.3157 | 67.3606 | 84.1836 | 76.9011 | 76.6992 | 87.6373 | 87.328 | 94.5659 | 89.8478 | 121.4668 | 137.0591 | 161.9512 | 161.6032 | 131.317 | 95.3089 | 80.788 | 96.1121 | NICARAGUA | 4800 | 119.21 | 118.19 | 139.08 | 136.19 | 193.02 | 194.85 | 232.01 | 246.57 | 188.86 | 147.64 | 120.82 | 140.26 | NICARAGUA | 4800 | 0.086074 | 0.076597 | 0.069215 | 0.061526 | 0.078608 | 0.094505 | 0.10926 | 0.097055 | 0.089254 | 0.081852 | 0.075423 | 0.080636 | NICARAGUA | 4800 | 1.0298 | 1.1473 | 1.494 | 1.6458 | 1.8257 | 1.533 | 1.5789 | 1.8889 | 1.5733 | 1.3411 | 1.1911 | 1.2933
NICARAGUA | 4803 | 96.3893 | 82.2573 | 62.8475 | 51.7498 | 62.684 | 67.8604 | 72.1066 | 56.3326 | 56.2669 | 54.267 | 57.6724 | 57.4523 | 61.9383 | 58.4242 | 40.2428 | 34.1002 | 40.3751 | 65.0119 | 78.0505 | 59.2762 | 67.3227 | 84.1428 | 76.8552 | 76.6373 | 87.6338 | 87.2732 | 94.5277 | 89.8909 | 121.6798 | 137.1666 | 162.0988 | 161.6894 | 131.2173 | 95.2453 | 80.6906 | 96.0159 | NICARAGUA | 4803 | 118.78 | 117.92 | 138.65 | 135.91 | 192.95 | 194.45 | 231.55 | 246.02 | 188.13 | 147.11 | 120.35 | 139.71 | NICARAGUA | 4803 | 0.085839 | 0.079554 | 0.068967 | 0.061332 | 0.078432 | 0.094241 | 0.10897 | 0.096775 | 0.088926 | 0.081544 | 0.075109 | 0.080305 | NICARAGUA | 4803 | 1.0287 | 1.102 | 1.4946 | 1.6475 | 1.8289 | 1.5339 | 1.5796 | 1.89 | 1.5728 | 1.3412 | 1.1913 | 1.2934
NICARAGUA | 4827 | 97.7418 | 72.9725 | 63.6168 | 51.5592 | 62.4344 | 67.5867 | 71.8072 | 56.1482 | 56.1246 | 54.2118 | 57.6099 | 57.4109 | 61.5529 | 58.3685 | 40.1996 | 34.0216 | 40.2253 | 64.7658 | 77.7347 | 59.0621 | 67.082 | 83.908 | 76.7048 | 76.5446 | 87.4482 | 87.1642 | 94.37 | 89.5249 | 121.0841 | 136.6288 | 161.4774 | 161.0803 | 130.8428 | 94.9753 | 80.5748 | 95.8889 | NICARAGUA | 4827 | 119.01 | 117.87 | 138.9 | 135.57 | 192.34 | 194.11 | 231.18 | 245.62 | 187.99 | 146.93 | 120.4 | 139.81 | NICARAGUA | 4827 | 0.086563 | 0.076656 | 0.069528 | 0.061431 | 0.078494 | 0.094364 | 0.10911 | 0.096929 | 0.089126 | 0.081775 | 0.075388 | 0.080634 | NICARAGUA | 4827 | 1.0252 | 1.1466 | 1.4897 | 1.6456 | 1.8272 | 1.5339 | 1.5799 | 1.8896 | 1.5729 | 1.3398 | 1.191 | 1.293
PANAMA | 6002 | 91.3655 | 77.4465 | 64.3849 | 62.8657 | 67.621 | 65.2228 | 67.1554 | 46.0311 | 45.4071 | 44.1741 | 41.3728 | 46.2139 | 44.6362 | 44.953 | 21.6087 | 29.2988 | 44.1913 | 63.4035 | 85.167 | 54.778 | 50.8296 | 73.3285 | 65.6624 | 62.0528 | 71.1944 | 78.8869 | 80.3758 | 102.4878 | 141.8391 | 157.3293 | 192.3257 | 130.3849 | 92.6115 | 87.241 | 79.4623 | 80.041 | PANAMA | 6002 | 105.28 | 114.63 | 164.53 | 188.17 | 238.97 | 240.84 | 296.4 | 201.3 | 135.46 | 142.29 | 127.22 | 120.89 | PANAMA | 6002 | 0.078089 | 0.075861 | 0.062702 | 0.073361 | 0.095597 | 0.10777 | 0.12989 | 0.087133 | 0.071174 | 0.077164 | 0.070288 | 0.07097 | PANAMA | 6002 | 1.0418 | 1.1677 | 2.0276 | 1.982 | 1.9316 | 1.7268 | 1.7632 | 1.7851 | 1.4707 | 1.4249 | 1.3986 | 1.3163
PANAMA | 6003 | 90.5909 | 76.8323 | 63.8638 | 62.408 | 67.1157 | 64.7074 | 66.592 | 45.6861 | 45.0098 | 43.926 | 41.191 | 45.9461 | 44.3432 | 44.7101 | 21.5017 | 29.1518 | 43.9305 | 62.9214 | 84.4678 | 54.3476 | 50.5065 | 72.93 | 65.2229 | 61.7089 | 70.7559 | 78.3223 | 79.8463 | 101.671 | 140.8152 | 156.3822 | 191.0493 | 129.347 | 92.0287 | 86.772 | 79.027 | 79.5538 | PANAMA | 6003 | 104.61 | 113.77 | 163.21 | 186.4 | 237.13 | 239.54 | 294.59 | 199.72 | 134.68 | 141.56 | 126.43 | 120.2 | PANAMA | 6003 | 0.078055 | 0.075845 | 0.062695 | 0.073327 | 0.095576 | 0.10778 | 0.12982 | 0.087045 | 0.07117 | 0.077273 | 0.070371 | 0.071042 | PANAMA | 6003 | 1.0426 | 1.1668 | 2.0251 | 1.9774 | 1.93 | 1.7289 | 1.7651 | 1.7848 | 1.4721 | 1.425 | 1.3975 | 1.3161
PANAMA | 6005 | 90.9279 | 76.9585 | 63.9867 | 62.5323 | 67.343 | 64.9683 | 66.8773 | 45.751 | 45.1225 | 43.7649 | 40.9526 | 45.7985 | 44.2097 | 44.4964 | 21.3868 | 29.0194 | 43.9016 | 63.0471 | 84.7443 | 54.3753 | 50.3299 | 72.543 | 65.0206 | 61.376 | 70.4631 | 78.1217 | 79.606 | 101.6408 | 141.0284 | 156.9228 | 191.5298 | 129.6685 | 91.7247 | 86.2496 | 78.712 | 79.2196 | PANAMA | 6005 | 104.29 | 113.59 | 163.2 | 186.88 | 237.74 | 240.39 | 295.18 | 200.24 | 134.1 | 140.61 | 126.03 | 119.59 | PANAMA | 6005 | 0.078047 | 0.07576 | 0.062627 | 0.073337 | 0.095764 | 0.10816 | 0.13026 | 0.087231 | 0.071053 | 0.076892 | 0.070107 | 0.070756 | PANAMA | 6005 | 1.04 | 1.1669 | 2.0282 | 1.9833 | 1.9321 | 1.7297 | 1.7636 | 1.7866 | 1.4689 | 1.4233 | 1.3991 | 1.3154
PANAMA | 6008 | 88.93 | 74.5989 | 62.0479 | 61.1183 | 65.9715 | 63.5322 | 65.4025 | 44.737 | 44.1537 | 41.8087 | 39.0545 | 43.8753 | 42.2383 | 42.4231 | 20.3715 | 27.7329 | 42.4939 | 61.2118 | 82.512 | 52.3909 | 47.9715 | 68.8916 | 61.9769 | 58.244 | 66.9662 | 74.7195 | 76.142 | 98.1554 | 138.3932 | 155.7655 | 188.7156 | 126.0988 | 87.5186 | 81.7105 | 75.2509 | 75.3277 | PANAMA | 6008 | 99.69 | 109.1 | 157.45 | 182.36 | 235.17 | 240.33 | 291.74 | 195.05 | 127.7 | 133.16 | 120.59 | 113.57 | PANAMA | 6008 | 0.077747 | 0.075238 | 0.062219 | 0.07338 | 0.096866 | 0.11007 | 0.13209 | 0.087593 | 0.070491 | 0.075501 | 0.069172 | 0.069629 | PANAMA | 6008 | 1.0302 | 1.165 | 2.033 | 1.9965 | 1.9505 | 1.7541 | 1.7744 | 1.789 | 1.4554 | 1.4169 | 1.4006 | 1.3104
PANAMA | 6011 | 85.5927 | 70.592 | 58.6307 | 58.8118 | 63.9738 | 61.8029 | 63.4104 | 43.5906 | 43.1852 | 39.3008 | 36.4208 | 40.9399 | 39.1209 | 39.2544 | 18.7614 | 25.8055 | 40.4365 | 58.6433 | 79.5469 | 49.4752 | 44.4355 | 63.3348 | 57.2939 | 53.5029 | 61.6423 | 69.3788 | 70.8296 | 92.7862 | 134.5344 | 154.1115 | 184.9955 | 120.7029 | 81.182 | 74.8244 | 69.9126 | 69.5895 | PANAMA | 6011 | 92.69 | 101.89 | 148.53 | 175.13 | 231.48 | 240.3 | 287.29 | 186.98 | 117.96 | 121.27 | 111.84 | 104.66 | PANAMA | 6011 | 0.076995 | 0.074049 | 0.06124 | 0.073297 | 0.098723 | 0.11344 | 0.1355 | 0.088321 | 0.069743 | 0.07332 | 0.067605 | 0.067772 | PANAMA | 6011 | 1.0164 | 1.1617 | 2.0476 | 2.0172 | 1.9796 | 1.7884 | 1.79 | 1.7873 | 1.428 | 1.3965 | 1.3967 | 1.3038
PANAMA | 6014 | 85.3558 | 69.7148 | 57.7215 | 58.2608 | 63.92 | 61.9877 | 63.4794 | 43.2154 | 43.0562 | 38.8196 | 35.8667 | 40.4472 | 38.4417 | 38.419 | 18.3511 | 25.4274 | 40.2042 | 58.5906 | 79.3799 | 49.0848 | 43.8126 | 62.3686 | 56.4751 | 52.6271 | 60.5846 | 68.1861 | 69.4733 | 91.3319 | 133.2999 | 153.147 | 183.458 | 119.9079 | 79.9865 | 73.0363 | 68.5661 | 68.2336 | PANAMA | 6014 | 91.22 | 100.13 | 145.83 | 172.14 | 228.67 | 237.87 | 283.78 | 185.43 | 115.83 | 118.16 | 109.56 | 102.31 | PANAMA | 6014 | 0.077011 | 0.073643 | 0.06079 | 0.073101 | 0.099165 | 0.11433 | 0.13629 | 0.088633 | 0.06969 | 0.072768 | 0.067206 | 0.067373 | PANAMA | 6014 | 1.0132 | 1.1629 | 2.0519 | 2.0142 | 1.9723 | 1.7795 | 1.7808 | 1.7893 | 1.4216 | 1.3888 | 1.3943 | 1.2988
PANAMA | 6018 | 91.4105 | 77.491 | 64.431 | 62.8982 | 67.6498 | 65.2507 | 67.1914 | 46.0624 | 45.4383 | 44.2077 | 41.4063 | 46.2482 | 44.6747 | 44.9866 | 21.6244 | 29.3195 | 44.2201 | 63.4494 | 85.2334 | 54.8253 | 50.8784 | 73.3938 | 65.7239 | 62.1082 | 71.2589 | 78.9595 | 80.4469 | 102.5772 | 141.9427 | 157.375 | 192.4148 | 130.4789 | 92.6909 | 87.3228 | 79.52 | 80.1109 | PANAMA | 6018 | 105.37 | 114.74 | 164.69 | 188.34 | 239.15 | 240.88 | 296.53 | 201.44 | 135.58 | 142.43 | 127.32 | 121.01 | PANAMA | 6018 | 0.078089 | 0.075865 | 0.062707 | 0.073363 | 0.09559 | 0.10774 | 0.12987 | 0.087136 | 0.071183 | 0.077178 | 0.070296 | 0.07098 | PANAMA | 6018 | 1.0419 | 1.1679 | 2.0279 | 1.9824 | 1.9318 | 1.7264 | 1.763 | 1.7851 | 1.4708 | 1.425 | 1.3986 | 1.3164
PANAMA | 6059 | 92.3145 | 78.0831 | 64.955 | 63.1753 | 67.4719 | 65.2599 | 67.3688 | 46.8596 | 46.4178 | 45.1561 | 42.1825 | 47.242 | 45.7108 | 46.0285 | 22.1161 | 29.9671 | 45.0838 | 64.7498 | 86.6896 | 55.9623 | 52.0954 | 75.1703 | 67.3645 | 63.6707 | 72.9831 | 80.7808 | 82.4193 | 105.041 | 143.3855 | 156.2936 | 195.8205 | 132.8704 | 94.6795 | 89.4663 | 81.3013 | 82.0874 | PANAMA | 6059 | 107.73 | 117.24 | 168.24 | 192.49 | 240.41 | 238 | 302.78 | 205.28 | 138.61 | 146.18 | 130.6 | 124.21 | PANAMA | 6059 | 0.078203 | 0.075936 | 0.062816 | 0.07345 | 0.094855 | 0.10611 | 0.12967 | 0.087351 | 0.0716 | 0.077752 | 0.070731 | 0.071529 | PANAMA | 6059 | 1.0459 | 1.1722 | 2.0336 | 1.9898 | 1.9243 | 1.703 | 1.7728 | 1.7843 | 1.4699 | 1.4274 | 1.4019 | 1.3185
PANAMA | 6096 | 85.326 | 70.8652 | 58.7479 | 58.6994 | 63.6689 | 61.377 | 62.9142 | 43.4939 | 43.032 | 39.06 | 36.2281 | 40.7434 | 38.9661 | 39.1739 | 18.6812 | 25.6388 | 40.1443 | 58.1238 | 78.8926 | 48.9659 | 44.0043 | 62.6629 | 56.7484 | 52.9932 | 61.1282 | 68.9474 | 70.4173 | 92.2303 | 134.0508 | 153.8463 | 184.5022 | 119.8178 | 80.5081 | 74.256 | 69.5233 | 69.1683 | PANAMA | 6096 | 91.9 | 101.3 | 147.89 | 174.31 | 231.08 | 240.41 | 286.89 | 185.6 | 116.94 | 120.12 | 111.01 | 103.89 | PANAMA | 6096 | 0.077016 | 0.074344 | 0.06141 | 0.07334 | 0.098799 | 0.11354 | 0.13554 | 0.088172 | 0.069591 | 0.073095 | 0.067496 | 0.067664 | PANAMA | 6096 | 1.0127 | 1.1564 | 2.0437 | 2.017 | 1.9849 | 1.7969 | 1.7963 | 1.7864 | 1.4261 | 1.3946 | 1.3958 | 1.3029
PANAMA | 6170 | 92.1295 | 77.9968 | 64.8597 | 63.189 | 67.6914 | 65.3961 | 67.4397 | 46.5944 | 46.0807 | 44.8302 | 41.9203 | 46.8985 | 45.3521 | 45.6695 | 21.9466 | 29.742 | 44.7762 | 64.2882 | 86.1952 | 55.5692 | 51.6572 | 74.5351 | 66.776 | 63.1111 | 72.3737 | 80.1398 | 81.7162 | 104.1779 | 143.0201 | 157.1054 | 194.6377 | 132.3309 | 94.001 | 88.705 | 80.6824 | 81.387 | PANAMA | 6170 | 106.92 | 116.38 | 167.02 | 191.1 | 240.35 | 239.8 | 300.5 | 204.49 | 137.58 | 144.83 | 129.44 | 123.07 | PANAMA | 6170 | 0.078161 | 0.075908 | 0.062766 | 0.073413 | 0.095156 | 0.10681 | 0.12971 | 0.087338 | 0.071413 | 0.077496 | 0.070534 | 0.071286 | PANAMA | 6170 | 1.044 | 1.1702 | 2.0309 | 1.9867 | 1.9278 | 1.7134 | 1.7681 | 1.787 | 1.4704 | 1.4264 | 1.4006 | 1.3176
PANAMA | 6171 | 90.3939 | 76.9075 | 63.9077 | 62.4719 | 67.1512 | 64.7241 | 66.5355 | 45.7443 | 44.9218 | 43.9252 | 41.1203 | 45.7896 | 44.1134 | 44.5314 | 21.4451 | 29.1355 | 43.8892 | 62.9167 | 84.3999 | 54.2703 | 50.448 | 72.7611 | 65.1088 | 61.6087 | 70.6947 | 78.2373 | 79.8856 | 101.7451 | 140.9357 | 156.5036 | 191.1915 | 129.4619 | 92.1205 | 86.8594 | 79.1033 | 79.6347 | PANAMA | 6171 | 104.73 | 113.86 | 163.8 | 186.85 | 237.74 | 239.98 | 295.15 | 200.1 | 134.98 | 141.63 | 126.61 | 120.45 | PANAMA | 6171 | 0.077887 | 0.07579 | 0.062719 | 0.07339 | 0.095641 | 0.10785 | 0.12986 | 0.087101 | 0.071165 | 0.077259 | 0.070346 | 0.070991 | PANAMA | 6171 | 1.0453 | 1.168 | 2.0303 | 1.9793 | 1.9324 | 1.7298 | 1.7669 | 1.7859 | 1.4745 | 1.4251 | 1.3992 | 1.319
PANAMA | 6240 | 89.8983 | 75.7117 | 62.9773 | 61.8076 | 66.6441 | 64.1776 | 66.1328 | 45.2226 | 44.6345 | 42.6244 | 39.9016 | 44.7294 | 43.1314 | 43.3579 | 20.8314 | 28.3586 | 43.359 | 62.3954 | 83.9158 | 53.6079 | 49.4224 | 71.1348 | 63.8292 | 60.1514 | 69.1298 | 76.7883 | 78.257 | 100.3207 | 140.0985 | 156.6264 | 190.5579 | 128.3312 | 90.0332 | 84.4452 | 77.333 | 77.7237 | PANAMA | 6240 | 102.88 | 112.18 | 161.89 | 186.04 | 237.25 | 241.02 | 294.64 | 198.7 | 131.77 | 138.34 | 124.39 | 117.67 | PANAMA | 6240 | 0.077825 | 0.0754 | 0.062391 | 0.073332 | 0.096282 | 0.10902 | 0.13112 | 0.087451 | 0.070869 | 0.076303 | 0.069704 | 0.070297 | PANAMA | 6240 | 1.0413 | 1.1719 | 2.0437 | 1.9982 | 1.9409 | 1.7412 | 1.7699 | 1.7897 | 1.4645 | 1.428 | 1.4056 | 1.3185
PANAMA | 6260 | 85.5281 | 70.9879 | 58.8163 | 58.4349 | 63.1244 | 61.3706 | 63.4089 | 43.4189 | 42.8303 | 38.825 | 35.8555 | 40.4798 | 38.5492 | 38.514 | 18.3875 | 25.1989 | 39.8272 | 57.7428 | 78.6854 | 48.2402 | 43.0951 | 61.7319 | 55.9996 | 52.0295 | 60.4133 | 68.1683 | 69.2508 | 91.0531 | 132.5107 | 152.8184 | 182.6503 | 117.3441 | 78.9925 | 72.4804 | 68.2603 | 67.581 | PANAMA | 6260 | 90.74 | 100.14 | 145.6 | 172.21 | 227.17 | 237.78 | 281.97 | 180.52 | 114.13 | 116.58 | 108.52 | 100.84 | PANAMA | 6260 | 0.077432 | 0.07457 | 0.061468 | 0.073318 | 0.098826 | 0.11413 | 0.1363 | 0.08772 | 0.069217 | 0.072625 | 0.067202 | 0.067191 | PANAMA | 6260 | 1.0089 | 1.1563 | 2.0394 | 2.0223 | 1.979 | 1.7937 | 1.7811 | 1.7718 | 1.4196 | 1.3821 | 1.3904 | 1.2921
PANAMA | 6263 | 85.3903 | 70.9557 | 58.5669 | 58.4571 | 62.9409 | 61.1001 | 63.2266 | 43.2537 | 42.643 | 38.6673 | 35.6483 | 40.2678 | 38.3325 | 38.1881 | 18.2489 | 24.9976 | 39.629 | 57.442 | 78.3663 | 47.913 | 42.6145 | 61.2062 | 55.5999 | 51.5829 | 59.9437 | 67.6224 | 68.7514 | 90.8113 | 132.3999 | 152.929 | 182.8408 | 116.4762 | 78.338 | 71.9324 | 67.8133 | 66.9196 | PANAMA | 6263 | 90.13 | 99.52 | 144.78 | 172.53 | 227.49 | 238.46 | 282.62 | 179.16 | 113.19 | 115.54 | 107.79 | 99.81 | PANAMA | 6263 | 0.077431 | 0.074522 | 0.061369 | 0.073467 | 0.099059 | 0.11445 | 0.13678 | 0.087539 | 0.068969 | 0.07243 | 0.067057 | 0.066935 | PANAMA | 6263 | 1.0063 | 1.1545 | 2.0395 | 2.0302 | 1.9853 | 1.8012 | 1.7863 | 1.7694 | 1.4188 | 1.3791 | 1.3897 | 1.2892
PANAMA | 6270 | 92.3055 | 78.2218 | 64.9454 | 63.1113 | 67.4643 | 65.2565 | 67.3652 | 46.8588 | 46.4165 | 45.1547 | 42.1815 | 47.2406 | 45.7096 | 46.0268 | 22.1153 | 29.9661 | 45.0829 | 65.3947 | 86.6818 | 55.9572 | 52.0936 | 75.2243 | 67.3619 | 63.6675 | 72.9774 | 80.7742 | 82.4148 | 104.4189 | 143.349 | 156.2611 | 195.8129 | 132.857 | 94.6712 | 89.4613 | 81.2946 | 82.083 | PANAMA | 6270 | 107.66 | 117.19 | 168.14 | 190.75 | 240.19 | 237.37 | 302.6 | 205.14 | 138.52 | 146.15 | 130.52 | 124.14 | PANAMA | 6270 | 0.078198 | 0.075986 | 0.062811 | 0.073196 | 0.09484 | 0.10634 | 0.12967 | 0.087345 | 0.071597 | 0.077771 | 0.070728 | 0.071526 | PANAMA | 6270 | 1.0459 | 1.1717 | 2.0336 | 1.9797 | 1.924 | 1.6958 | 1.7729 | 1.7842 | 1.4698 | 1.4276 | 1.4019 | 1.3185
PANAMA | 6290 | 92.3009 | 78.0734 | 64.9475 | 63.1653 | 67.4721 | 65.259 | 67.3596 | 46.8488 | 46.4025 | 45.144 | 42.1728 | 47.2297 | 45.6978 | 46.0109 | 22.1098 | 29.9582 | 45.0695 | 64.7266 | 86.6605 | 55.9419 | 52.0746 | 75.1399 | 67.5032 | 63.6452 | 72.9111 | 80.7491 | 82.3861 | 105.0315 | 143.3422 | 156.1292 | 195.7593 | 132.8206 | 94.6424 | 89.43 | 81.2718 | 82.0518 | PANAMA | 6290 | 107.6 | 117.18 | 168.15 | 192.46 | 240.31 | 237.67 | 302.63 | 205.16 | 138.53 | 146.09 | 130.68 | 124.14 | PANAMA | 6290 | 0.078189 | 0.075936 | 0.062816 | 0.07346 | 0.094862 | 0.10607 | 0.12967 | 0.087346 | 0.071594 | 0.077746 | 0.070789 | 0.071522 | PANAMA | 6290 | 1.0453 | 1.1722 | 2.0333 | 1.9901 | 1.9242 | 1.702 | 1.7727 | 1.7842 | 1.4698 | 1.4273 | 1.4023 | 1.3184
PANAMA | 6340 | 85.8301 | 71.2387 | 59.1034 | 58.8626 | 63.7713 | 61.6416 | 63.3662 | 43.6147 | 43.1201 | 39.2429 | 36.361 | 40.9246 | 39.0975 | 39.2163 | 18.7256 | 25.6862 | 40.2835 | 58.313 | 79.2221 | 49.0721 | 44.0961 | 62.9305 | 56.9785 | 53.168 | 61.4169 | 69.2087 | 70.5776 | 92.4415 | 134.0247 | 153.8061 | 184.3903 | 119.7578 | 80.6957 | 74.3258 | 69.5996 | 69.1896 | PANAMA | 6340 | 92.27 | 101.64 | 148.17 | 174.52 | 230.3 | 239.73 | 285.86 | 185.1 | 117.04 | 120.1 | 111.02 | 103.75 | PANAMA | 6340 | 0.077216 | 0.074447 | 0.061495 | 0.07334 | 0.098653 | 0.11344 | 0.13549 | 0.088031 | 0.069578 | 0.073136 | 0.067517 | 0.067659 | PANAMA | 6340 | 1.0132 | 1.1576 | 2.0429 | 2.0176 | 1.9794 | 1.7918 | 1.7889 | 1.7828 | 1.4263 | 1.3923 | 1.3943 | 1.3003
PANAMA | 6380 | 85.3384 | 69.9462 | 58.0372 | 58.437 | 63.9274 | 61.8795 | 63.4325 | 43.3989 | 43.0798 | 38.9977 | 36.0597 | 40.5925 | 38.6787 | 38.7098 | 18.4929 | 25.5539 | 40.2977 | 58.6051 | 79.4498 | 49.278 | 44.0869 | 62.784 | 56.8199 | 52.996 | 61.0135 | 68.6549 | 70.0317 | 91.9417 | 133.9212 | 153.6248 | 184.2465 | 120.305 | 80.4783 | 73.7953 | 69.1487 | 68.7729 | PANAMA | 6380 | 91.86 | 100.87 | 147.11 | 173.57 | 230.2 | 239.15 | 285.65 | 186.25 | 116.76 | 119.56 | 110.63 | 103.34 | PANAMA | 6380 | 0.076942 | 0.073732 | 0.060945 | 0.073159 | 0.099029 | 0.11398 | 0.13603 | 0.088565 | 0.069712 | 0.073011 | 0.067377 | 0.067515 | PANAMA | 6380 | 1.0153 | 1.1635 | 2.0528 | 2.0176 | 1.9768 | 1.7842 | 1.7858 | 1.7884 | 1.4244 | 1.3927 | 1.3963 | 1.3016
PANAMA | 6440 | 86.0781 | 70.6762 | 58.6329 | 58.5502 | 64.0934 | 62.229 | 63.8067 | 43.4314 | 43.2983 | 39.3592 | 36.3929 | 41.0013 | 39.0108 | 39.0519 | 18.9407 | 25.7997 | 40.4689 | 58.9197 | 79.7371 | 49.4327 | 44.3027 | 63.2397 | 57.0482 | 53.3885 | 61.5751 | 69.2031 | 70.3731 | 91.8826 | 133.2869 | 152.7617 | 183.226 | 120.481 | 80.9849 | 74.1494 | 69.5546 | 69.2169 | PANAMA | 6440 | 92.44 | 101.39 | 145.64 | 171.92 | 227.56 | 236.33 | 282.57 | 185.94 | 117.17 | 119.74 | 110.72 | 103.63 | PANAMA | 6440 | 0.077339 | 0.074135 | 0.061298 | 0.073017 | 0.098546 | 0.11349 | 0.13539 | 0.088393 | 0.069849 | 0.073231 | 0.067533 | 0.067786 | PANAMA | 6440 | 1.0158 | 1.1623 | 2.0192 | 2.001 | 1.9625 | 1.7698 | 1.7738 | 1.7877 | 1.4256 | 1.3896 | 1.3934 | 1.2993
PANAMA | 6460 | 89.4355 | 75.2885 | 62.5929 | 61.4679 | 66.1808 | 63.7023 | 65.5592 | 44.9555 | 44.402 | 42.456 | 39.7135 | 44.5119 | 42.8839 | 43.121 | 20.7131 | 28.12 | 42.7582 | 61.4591 | 82.7713 | 52.7912 | 48.5198 | 69.7826 | 62.6938 | 59.0235 | 67.8166 | 75.5284 | 76.9702 | 98.9 | 138.6888 | 155.6949 | 188.8725 | 126.7518 | 88.4738 | 82.7997 | 76.031 | 76.1901 | PANAMA | 6460 | 100.61 | 109.96 | 158.22 | 182.75 | 234.96 | 239.66 | 291.55 | 195.8 | 129.04 | 134.65 | 121.5 | 114.73 | PANAMA | 6460 | 0.077946 | 0.075532 | 0.062422 | 0.07341 | 0.096443 | 0.10938 | 0.13133 | 0.087434 | 0.070647 | 0.075961 | 0.069496 | 0.069997 | PANAMA | 6460 | 1.0304 | 1.1621 | 2.0235 | 1.9873 | 1.9448 | 1.749 | 1.7722 | 1.7877 | 1.4581 | 1.4151 | 1.3957 | 1.3084
PANAMA | 6470 | 90.5426 | 76.9485 | 63.9457 | 62.5005 | 67.1914 | 64.7768 | 66.5885 | 45.7461 | 44.9956 | 43.9568 | 41.1704 | 45.8755 | 44.2176 | 44.6187 | 21.4799 | 29.1593 | 43.9309 | 62.9613 | 84.5001 | 54.3242 | 50.4959 | 72.8784 | 65.1979 | 61.6899 | 70.764 | 78.3245 | 79.9189 | 101.7727 | 140.9523 | 156.52 | 191.2108 | 129.4774 | 92.1331 | 86.8714 | 79.1138 | 79.6455 | PANAMA | 6470 | 104.75 | 113.91 | 163.67 | 186.77 | 237.58 | 239.86 | 295.01 | 200.02 | 134.92 | 141.67 | 126.6 | 120.41 | PANAMA | 6470 | 0.077956 | 0.07582 | 0.062716 | 0.07337 | 0.095613 | 0.10782 | 0.12984 | 0.087069 | 0.071167 | 0.077267 | 0.070354 | 0.07101 | PANAMA | 6470 | 1.0444 | 1.1676 | 2.0283 | 1.9784 | 1.9312 | 1.729 | 1.7659 | 1.7855 | 1.4734 | 1.425 | 1.3985 | 1.3179
PANAMA | 6520 | 88.0345 | 73.5594 | 61.133 | 60.4014 | 65.3588 | 62.9975 | 64.7877 | 44.3856 | 43.8553 | 41.0367 | 38.2487 | 42.9869 | 41.3024 | 41.4549 | 19.8895 | 27.1352 | 41.8467 | 60.3803 | 81.5656 | 51.449 | 46.8455 | 67.1447 | 60.5108 | 56.7488 | 65.2919 | 73.0448 | 74.461 | 96.4051 | 137.0826 | 155.1646 | 187.4004 | 124.3588 | 85.5263 | 79.4846 | 73.5673 | 73.5017 | PANAMA | 6520 | 97.44 | 106.81 | 154.52 | 179.79 | 233.65 | 240.03 | 289.91 | 192.33 | 124.55 | 129.25 | 117.75 | 110.66 | PANAMA | 6520 | 0.077592 | 0.074973 | 0.061986 | 0.073332 | 0.09739 | 0.11105 | 0.13306 | 0.087784 | 0.070256 | 0.074817 | 0.068701 | 0.069064 | PANAMA | 6520 | 1.025 | 1.1628 | 2.0345 | 2.001 | 1.958 | 1.7641 | 1.7783 | 1.7881 | 1.4469 | 1.41 | 1.3989 | 1.3077
PANAMA | 6550 | 87.6445 | 73.0871 | 60.7054 | 60.0645 | 65.0768 | 62.7521 | 64.509 | 44.2265 | 43.7202 | 40.6867 | 37.8849 | 42.5735 | 40.8722 | 41.0151 | 19.6707 | 26.8495 | 41.4685 | 59.9289 | 81.0413 | 50.9301 | 46.2215 | 66.1661 | 59.6995 | 55.9197 | 64.363 | 72.1155 | 73.5222 | 95.4239 | 136.3096 | 154.8285 | 186.6945 | 123.3963 | 84.4158 | 78.2586 | 72.6478 | 72.5085 | PANAMA | 6550 | 96.11 | 105.45 | 152.61 | 178.11 | 232.68 | 239.74 | 288.77 | 190.72 | 122.74 | 126.95 | 116.06 | 108.97 | PANAMA | 6550 | 0.077549 | 0.07487 | 0.061876 | 0.073311 | 0.097642 | 0.11158 | 0.13358 | 0.087871 | 0.070102 | 0.074426 | 0.068443 | 0.068753 | PANAMA | 6550 | 1.0205 | 1.1597 | 2.0308 | 2.0005 | 1.9621 | 1.7693 | 1.78 | 1.7872 | 1.4418 | 1.4045 | 1.3964 | 1.3051
PANAMA | 6713 | 90.3845 | 76.5097 | 63.5973 | 62.2241 | 66.9366 | 64.5076 | 66.3893 | 45.5346 | 44.8937 | 43.5833 | 40.8417 | 45.6144 | 44.0065 | 44.3398 | 21.3171 | 28.9178 | 43.6961 | 62.6394 | 84.1509 | 54.0424 | 50.0974 | 72.2762 | 64.7063 | 61.1523 | 70.1511 | 77.7584 | 79.2648 | 101.1417 | 140.454 | 156.3539 | 190.6999 | 128.8706 | 91.3551 | 85.9441 | 78.4199 | 78.8911 | PANAMA | 6713 | 103.85 | 113.06 | 162.37 | 185.88 | 236.9 | 239.82 | 294.2 | 199.06 | 133.64 | 140.2 | 125.51 | 119.16 | PANAMA | 6713 | 0.07802 | 0.075756 | 0.062624 | 0.073344 | 0.095774 | 0.10814 | 0.13016 | 0.087138 | 0.071079 | 0.076975 | 0.070172 | 0.070817 | PANAMA | 6713 | 1.0405 | 1.1666 | 2.0268 | 1.9811 | 1.9336 | 1.7336 | 1.7669 | 1.7857 | 1.4697 | 1.4237 | 1.3981 | 1.3154
EL SALVADOR | 27101 | 95.6515 | 78.5275 | 62.9693 | 62.9607 | 67.8913 | 76.8986 | 70.0912 | 52.2178 | 53.4986 | 53.9932 | 59.3366 | 58.152 | 60.3558 | 58.304 | 43.6952 | 46.3736 | 55.2923 | 72.8148 | 90.0706 | 87.9141 | 100.0543 | 99.1534 | 90.5245 | 80.0649 | 90.3938 | 113.6219 | 111.9417 | 106.0069 | 119.4327 | 127.8929 | 150.6195 | 165.5172 | 139.2307 | 103.5638 | 90.7999 | 98.631 | EL SALVADOR | 27101 | 120.14 | 154.39 | 163.03 | 149.08 | 165.3 | 171.9 | 210.52 | 249.68 | 218.75 | 169.4 | 139.39 | 141.53 | EL SALVADOR | 27101 | 0.079627 | 0.080936 | 0.070644 | 0.069589 | 0.078403 | 0.089711 | 0.10043 | 0.098773 | 0.094615 | 0.082958 | 0.077772 | 0.076539 | EL SALVADOR | 27101 | 1.0643 | 1.3456 | 1.6279 | 1.5112 | 1.4872 | 1.3517 | 1.4786 | 1.7832 | 1.6309 | 1.4404 | 1.2643 | 1.3044
EL SALVADOR | 27131 | 94.7133 | 79.638 | 63.3166 | 62.9633 | 67.7572 | 76.3779 | 68.6748 | 51.1225 | 53.7213 | 54.8862 | 60.0184 | 58.8986 | 61.5215 | 58.6142 | 44.5519 | 47.0155 | 56.4223 | 74.055 | 91.1854 | 87.2973 | 99.0685 | 98.8427 | 91.3211 | 81.949 | 92.1724 | 113.152 | 110.9607 | 104.6395 | 117.1082 | 125.4687 | 147.8559 | 161.2584 | 137.2324 | 103.7185 | 91.0908 | 99.9173 | EL SALVADOR | 27131 | 121.31 | 152.43 | 158.94 | 145.05 | 159.56 | 167.12 | 206.36 | 242.23 | 212.96 | 166.85 | 138.86 | 142.92 | EL SALVADOR | 27131 | 0.08043 | 0.0814 | 0.070853 | 0.069489 | 0.078124 | 0.089332 | 0.099633 | 0.09703 | 0.093904 | 0.083357 | 0.078494 | 0.077955 | EL SALVADOR | 27131 | 1.0739 | 1.3332 | 1.5971 | 1.4862 | 1.4541 | 1.3319 | 1.4746 | 1.7774 | 1.6147 | 1.4251 | 1.2595 | 1.3053
EL SALVADOR | 27161 | 95.277 | 78.5537 | 62.7363 | 62.4557 | 67.181 | 76.0819 | 68.8871 | 51.6778 | 53.871 | 54.6649 | 59.9094 | 58.6868 | 61.2901 | 58.7463 | 44.2734 | 46.4622 | 55.3596 | 72.9135 | 89.8543 | 87.7626 | 99.4791 | 98.7595 | 90.9505 | 81.1811 | 91.7924 | 113.2065 | 110.483 | 104.7421 | 116.9673 | 125.7078 | 147.4385 | 162.3797 | 138.5712 | 104.1181 | 91.3812 | 100.0999 | EL SALVADOR | 27161 | 121.28 | 152.84 | 158.81 | 146.12 | 160.44 | 168.08 | 205.69 | 244.29 | 215.71 | 168.06 | 139.4 | 143.21 | EL SALVADOR | 27161 | 0.080534 | 0.08123 | 0.070525 | 0.069282 | 0.077664 | 0.089076 | 0.099283 | 0.09787 | 0.09466 | 0.083512 | 0.07855 | 0.077813 | EL SALVADOR | 27161 | 1.0705 | 1.3374 | 1.6006 | 1.4991 | 1.4684 | 1.3412 | 1.4726 | 1.7742 | 1.6198 | 1.4304 | 1.2614 | 1.3082
EL SALVADOR | 27171 | 96.1746 | 79.1373 | 63.245 | 63.1724 | 68.1258 | 77.135 | 70.2729 | 52.3739 | 53.8327 | 54.4001 | 59.7477 | 58.5562 | 60.8668 | 58.7053 | 43.9453 | 46.5852 | 55.5649 | 73.2163 | 90.5533 | 88.3195 | 100.4688 | 99.7389 | 91.1924 | 80.7372 | 91.1364 | 114.2784 | 112.2765 | 106.3068 | 119.7996 | 128.3452 | 151.0276 | 166.0189 | 140.0588 | 104.453 | 91.5603 | 99.5694 | EL SALVADOR | 27171 | 121.06 | 155.22 | 163.33 | 149.4 | 165.7 | 172.46 | 211.13 | 250.47 | 219.78 | 170.59 | 140.51 | 142.88 | EL SALVADOR | 27171 | 0.079777 | 0.081044 | 0.070548 | 0.069454 | 0.07827 | 0.089587 | 0.10025 | 0.098593 | 0.094622 | 0.083125 | 0.077952 | 0.076783 | EL SALVADOR | 27171 | 1.0651 | 1.3442 | 1.6249 | 1.5097 | 1.4858 | 1.3511 | 1.4782 | 1.783 | 1.6302 | 1.4403 | 1.2652 | 1.306
EL SALVADOR | 27181 | 95.4017 | 78.6771 | 63.3285 | 62.7406 | 67.7931 | 76.8135 | 70.2947 | 52.3471 | 53.8223 | 54.2759 | 59.5191 | 58.4594 | 60.9453 | 58.59 | 43.9977 | 46.5294 | 55.3285 | 73.2318 | 90.4584 | 88.0109 | 99.8044 | 98.9331 | 91.0755 | 80.7972 | 91.3979 | 113.8006 | 112.1614 | 106.0284 | 120.0972 | 128.6984 | 152.0882 | 166.3818 | 138.1065 | 103.0789 | 91.0437 | 99.6195 | EL SALVADOR | 27181 | 121.41 | 154.59 | 163.16 | 149.02 | 166.47 | 173.15 | 212.79 | 251.07 | 216.48 | 168.24 | 140.08 | 143.15 | EL SALVADOR | 27181 | 0.079823 | 0.080894 | 0.070719 | 0.069369 | 0.078365 | 0.089811 | 0.1008 | 0.098831 | 0.093996 | 0.082576 | 0.077855 | 0.076966 | EL SALVADOR | 27181 | 1.0692 | 1.3435 | 1.622 | 1.5102 | 1.4934 | 1.3554 | 1.4841 | 1.7859 | 1.6191 | 1.4323 | 1.2649 | 1.3075
EL SALVADOR | 27211 | 94.3485 | 78.0099 | 62.7322 | 61.8951 | 67.3906 | 75.7164 | 68.8717 | 51.2453 | 52.7231 | 53.5222 | 58.8775 | 57.9552 | 60.3427 | 58.1959 | 43.7321 | 46.2334 | 54.5226 | 71.9495 | 89.0958 | 87.8203 | 98.873 | 97.8018 | 89.8446 | 79.7223 | 90.2321 | 112.5057 | 110.9038 | 104.8176 | 118.2017 | 126.6781 | 149.8606 | 163.7331 | 135.7076 | 101.4194 | 90.0794 | 97.9491 | EL SALVADOR | 27211 | 119.65 | 152.48 | 160.82 | 146.87 | 163.57 | 170.19 | 209.61 | 247.93 | 213.53 | 165.66 | 138.17 | 140.41 | EL SALVADOR | 27211 | 0.079949 | 0.081185 | 0.070954 | 0.06951 | 0.078379 | 0.089552 | 0.10048 | 0.09884 | 0.093783 | 0.082501 | 0.07795 | 0.076914 | EL SALVADOR | 27211 | 1.0674 | 1.3396 | 1.6166 | 1.5071 | 1.4885 | 1.3555 | 1.4878 | 1.7891 | 1.6239 | 1.4322 | 1.2643 | 1.3021
EL SALVADOR | 27281 | 96.9581 | 79.8888 | 63.7087 | 62.575 | 67.02 | 76.0724 | 69.4333 | 51.8822 | 53.9937 | 54.9232 | 60.0514 | 58.9669 | 61.69 | 59.3107 | 44.438 | 46.3879 | 54.7721 | 72.1317 | 89.2434 | 87.926 | 100.3425 | 99.7 | 91.5832 | 81.6334 | 92.3553 | 114.5704 | 111.8652 | 105.032 | 118.0379 | 126.5843 | 149.4564 | 166.5677 | 140.2404 | 104.7319 | 92.3161 | 100.6469 | EL SALVADOR | 27281 | 122.57 | 155.33 | 161.9 | 147.22 | 163.17 | 170.02 | 208.77 | 251.7 | 219.54 | 170.12 | 141.44 | 144.53 | EL SALVADOR | 27281 | 0.080785 | 0.081676 | 0.070811 | 0.068874 | 0.077189 | 0.088441 | 0.099173 | 0.098607 | 0.094809 | 0.083473 | 0.078516 | 0.077645 | EL SALVADOR | 27281 | 1.0667 | 1.3371 | 1.6074 | 1.5028 | 1.4862 | 1.3516 | 1.48 | 1.7946 | 1.628 | 1.4329 | 1.2665 | 1.3087
EL SALVADOR | 27301 | 97.7839 | 80.8192 | 64.4329 | 63.8558 | 68.8476 | 78.1508 | 71.1879 | 53.0492 | 54.8321 | 55.6737 | 61.0306 | 59.9746 | 62.8051 | 60.2917 | 45.2855 | 47.5555 | 56.5813 | 74.8069 | 92.388 | 89.8315 | 101.948 | 101.3978 | 93.4346 | 83.2247 | 94.2185 | 116.4001 | 114.0675 | 107.7205 | 121.0749 | 130.0352 | 153.3015 | 168.833 | 143.1076 | 106.9975 | 93.8083 | 102.5388 | EL SALVADOR | 27301 | 124.98 | 157.8 | 165.06 | 151 | 167.14 | 174.64 | 214.53 | 254.97 | 224.03 | 173.9 | 144.08 | 147.38 | EL SALVADOR | 27301 | 0.080348 | 0.081201 | 0.070566 | 0.069099 | 0.07773 | 0.089236 | 0.099921 | 0.098292 | 0.094563 | 0.083269 | 0.078288 | 0.077488 | EL SALVADOR | 27301 | 1.0712 | 1.3383 | 1.6108 | 1.5049 | 1.4808 | 1.3477 | 1.4786 | 1.7864 | 1.6315 | 1.4383 | 1.2675 | 1.3099
EL SALVADOR | 27321 | 96.7804 | 79.7274 | 63.7342 | 63.2686 | 68.1501 | 77.2943 | 70.5 | 52.5723 | 54.2088 | 54.884 | 60.1686 | 59.0688 | 61.6282 | 59.315 | 44.4791 | 46.8814 | 55.7209 | 73.5434 | 90.9135 | 88.742 | 100.8717 | 100.1609 | 91.9318 | 81.6666 | 93.8989 | 114.9621 | 112.8426 | 106.5595 | 120.0102 | 128.7 | 151.7893 | 167.2358 | 140.8409 | 105.116 | 92.3472 | 100.6752 | EL SALVADOR | 27321 | 124.9 | 156.1 | 163.85 | 149.66 | 166.05 | 173.03 | 212.37 | 252.58 | 220.85 | 171.35 | 141.84 | 144.67 | EL SALVADOR | 27321 | 0.080579 | 0.081121 | 0.070598 | 0.06921 | 0.077888 | 0.089275 | 0.10003 | 0.098541 | 0.094508 | 0.083087 | 0.078069 | 0.077099 | EL SALVADOR | 27321 | 1.0802 | 1.3411 | 1.6174 | 1.507 | 1.4857 | 1.3507 | 1.4796 | 1.7863 | 1.6285 | 1.4372 | 1.2662 | 1.3077
EL SALVADOR | 27341 | 97.5396 | 80.4205 | 64.0632 | 62.4989 | 67.4567 | 76.6552 | 69.8731 | 51.9862 | 53.5301 | 55.1154 | 60.2843 | 59.3044 | 62.1161 | 59.6308 | 44.7243 | 46.7005 | 54.9106 | 72.5615 | 89.8931 | 88.1137 | 99.9487 | 99.2183 | 91.826 | 82.075 | 93.0062 | 115.1021 | 112.4552 | 106.0078 | 119.1525 | 128.0451 | 151.5497 | 166.746 | 138.9421 | 104.1532 | 92.8078 | 101.3433 | EL SALVADOR | 27341 | 123.51 | 156.16 | 162.81 | 148.74 | 165.08 | 172.2 | 211.97 | 252.15 | 218.19 | 168.75 | 142.16 | 145.6 | EL SALVADOR | 27341 | 0.080988 | 0.081786 | 0.070917 | 0.068982 | 0.077416 | 0.088873 | 0.099788 | 0.098356 | 0.093732 | 0.082855 | 0.078506 | 0.077802 | EL SALVADOR | 27341 | 1.0671 | 1.3359 | 1.6063 | 1.5086 | 1.492 | 1.3556 | 1.4862 | 1.7937 | 1.6286 | 1.425 | 1.267 | 1.3094
EL SALVADOR | 27351 | 97.54 | 80.6671 | 64.1553 | 63.6216 | 68.5019 | 77.7817 | 70.6011 | 52.7528 | 54.9084 | 55.8702 | 61.0978 | 59.9689 | 62.882 | 60.2499 | 45.1261 | 47.0327 | 55.8104 | 74.1431 | 91.4654 | 89.4113 | 100.8708 | 100.792 | 92.5415 | 83.1139 | 94.3596 | 115.8878 | 111.8439 | 106.0568 | 119.0318 | 127.9227 | 151.2377 | 166.7374 | 142.7724 | 107.1003 | 93.6378 | 102.5883 | EL SALVADOR | 27351 | 124.85 | 156.65 | 160.72 | 148.22 | 163.84 | 171.23 | 211.06 | 251.18 | 221.81 | 172.72 | 142.71 | 147.04 | EL SALVADOR | 27351 | 0.080881 | 0.081523 | 0.070197 | 0.068795 | 0.07725 | 0.088838 | 0.099459 | 0.098061 | 0.094776 | 0.083732 | 0.078499 | 0.077989 | EL SALVADOR | 27351 | 1.0726 | 1.3352 | 1.5909 | 1.4971 | 1.4738 | 1.3393 | 1.4745 | 1.7799 | 1.6262 | 1.4333 | 1.2632 | 1.3101
EL SALVADOR | 27361 | 97.5619 | 80.6969 | 64.2868 | 63.7573 | 68.6985 | 77.9208 | 70.9503 | 52.9002 | 54.7688 | 55.6005 | 60.8749 | 59.8217 | 62.6598 | 60.1437 | 45.2204 | 47.4933 | 56.5156 | 74.7406 | 92.345 | 89.5689 | 101.7133 | 101.1862 | 93.2616 | 83.1555 | 94.1137 | 116.2282 | 113.7196 | 107.3385 | 120.6401 | 129.4491 | 152.8343 | 167.9877 | 142.8422 | 107.0322 | 93.7459 | 102.5988 | EL SALVADOR | 27361 | 124.82 | 157.55 | 164.42 | 150.34 | 166.41 | 173.76 | 213.92 | 253.58 | 223.44 | 173.76 | 143.95 | 147.48 | EL SALVADOR | 27361 | 0.080375 | 0.081238 | 0.070544 | 0.069078 | 0.077694 | 0.089152 | 0.099903 | 0.09811 | 0.094592 | 0.083372 | 0.078335 | 0.077607 | EL SALVADOR | 27361 | 1.0721 | 1.3389 | 1.6091 | 1.5025 | 1.4786 | 1.3456 | 1.4783 | 1.7843 | 1.6308 | 1.4388 | 1.2686 | 1.3119
EL SALVADOR | 27371 | 97.1662 | 80.2862 | 64.0244 | 63.5003 | 68.4405 | 77.6324 | 70.6851 | 52.7388 | 54.5889 | 55.3586 | 60.6545 | 59.5754 | 62.3282 | 59.8497 | 44.9604 | 47.2317 | 56.1809 | 74.276 | 91.781 | 89.1999 | 101.3244 | 100.7659 | 92.7644 | 82.6164 | 93.5023 | 115.708 | 113.2616 | 106.9435 | 120.2576 | 129.1058 | 152.2685 | 167.4703 | 142.0353 | 106.3108 | 93.1979 | 101.9134 | EL SALVADOR | 27371 | 124.01 | 156.87 | 163.87 | 149.87 | 165.98 | 173.34 | 213.05 | 252.74 | 222.18 | 172.71 | 143.04 | 146.4 | EL SALVADOR | 27371 | 0.080319 | 0.081223 | 0.070557 | 0.069105 | 0.077742 | 0.089214 | 0.099919 | 0.098228 | 0.09459 | 0.083315 | 0.078293 | 0.077496 | EL SALVADOR | 27371 | 1.0708 | 1.3394 | 1.6107 | 1.504 | 1.4807 | 1.3475 | 1.4787 | 1.7844 | 1.629 | 1.4376 | 1.267 | 1.3102
EL SALVADOR | 27381 | 97.5485 | 80.6414 | 64.1933 | 63.5836 | 68.4992 | 77.7484 | 70.6445 | 52.7107 | 54.7889 | 55.6438 | 60.9276 | 59.8428 | 62.7062 | 60.1388 | 45.1644 | 47.267 | 56.1678 | 74.4271 | 91.9542 | 89.3401 | 101.4407 | 101.059 | 93.024 | 83.1009 | 94.116 | 116.1136 | 113.1712 | 106.8285 | 119.9533 | 128.8738 | 152.2669 | 167.7371 | 142.952 | 107.0416 | 94.0472 | 102.5958 | EL SALVADOR | 27381 | 124.8 | 157.37 | 163.45 | 149.63 | 165.47 | 172.95 | 213.13 | 253.29 | 223.27 | 173.57 | 144.04 | 147.42 | EL SALVADOR | 27381 | 0.080541 | 0.08134 | 0.070459 | 0.068924 | 0.077454 | 0.088989 | 0.099696 | 0.098088 | 0.09473 | 0.083509 | 0.078524 | 0.077745 | EL SALVADOR | 27381 | 1.0719 | 1.3383 | 1.6047 | 1.5017 | 1.4778 | 1.3444 | 1.4788 | 1.7862 | 1.6303 | 1.4377 | 1.2689 | 1.3116
EL SALVADOR | 27401 | 97.2573 | 80.1588 | 63.8903 | 62.5433 | 66.5862 | 75.7962 | 69.1518 | 51.5209 | 53.602 | 54.9852 | 59.8753 | 58.905 | 61.7908 | 59.2939 | 44.4265 | 46.2985 | 54.3298 | 71.4415 | 88.6031 | 87.4423 | 99.3915 | 98.8665 | 90.9519 | 81.5632 | 92.5065 | 114.0562 | 111.2081 | 104.7047 | 117.3841 | 125.9839 | 148.9035 | 165.4059 | 139.1418 | 104.0276 | 92.2016 | 100.5057 | EL SALVADOR | 27401 | 122.72 | 154.46 | 160.64 | 146.65 | 162.27 | 169.14 | 207.79 | 249.9 | 217.49 | 168.16 | 140.82 | 144.27 | EL SALVADOR | 27401 | 0.081286 | 0.081917 | 0.070936 | 0.069004 | 0.077003 | 0.088287 | 0.099091 | 0.098352 | 0.094399 | 0.083329 | 0.078531 | 0.077867 | EL SALVADOR | 27401 | 1.0662 | 1.3316 | 1.5993 | 1.5009 | 1.4883 | 1.353 | 1.4809 | 1.7944 | 1.6271 | 1.4251 | 1.2664 | 1.3084
EL SALVADOR | 27411 | 95.8141 | 79.8537 | 63.5133 | 63.0018 | 67.8047 | 76.6572 | 69.272 | 51.7705 | 54.1529 | 55.1676 | 60.3538 | 59.252 | 61.9871 | 59.2217 | 44.7815 | 47.0244 | 56.1613 | 73.9738 | 91.1765 | 87.9915 | 100.0353 | 99.6728 | 91.9942 | 82.3617 | 92.9411 | 114.2565 | 111.6592 | 105.2937 | 117.8706 | 126.4919 | 148.9746 | 163.3835 | 139.5409 | 105.1062 | 92.1756 | 101.0478 | EL SALVADOR | 27411 | 122.68 | 154.24 | 160.37 | 146.54 | 161.37 | 168.98 | 208.09 | 245.77 | 217.09 | 169.55 | 140.81 | 144.76 | EL SALVADOR | 27411 | 0.08058 | 0.081412 | 0.070685 | 0.069196 | 0.077718 | 0.089057 | 0.099437 | 0.09742 | 0.094394 | 0.083537 | 0.078581 | 0.077983 | EL SALVADOR | 27411 | 1.0732 | 1.3355 | 1.5992 | 1.4928 | 1.4635 | 1.3375 | 1.4751 | 1.7782 | 1.6211 | 1.4306 | 1.2631 | 1.3085
EL SALVADOR | 27441 | 97.3836 | 81.0343 | 64.4078 | 63.9476 | 68.8126 | 77.8828 | 70.8186 | 52.7793 | 54.7476 | 55.7902 | 60.9791 | 59.9798 | 63.0027 | 60.3277 | 45.5173 | 47.8486 | 57.0186 | 75.3537 | 92.9516 | 89.6966 | 101.8177 | 101.3776 | 93.6636 | 83.7323 | 94.7347 | 116.4921 | 113.9273 | 107.39 | 120.5264 | 129.4189 | 152.6494 | 167.3619 | 143.097 | 107.67 | 94.1391 | 103.1565 | EL SALVADOR | 27441 | 125.47 | 157.76 | 164.31 | 150 | 165.77 | 173.56 | 213.81 | 252.63 | 223.76 | 174.38 | 144.57 | 148.36 | EL SALVADOR | 27441 | 0.080443 | 0.081305 | 0.070584 | 0.069113 | 0.07768 | 0.089125 | 0.099772 | 0.097696 | 0.094488 | 0.083507 | 0.078445 | 0.077841 | EL SALVADOR | 27441 | 1.0753 | 1.3377 | 1.6048 | 1.4963 | 1.4712 | 1.3425 | 1.4774 | 1.7827 | 1.6326 | 1.4396 | 1.2705 | 1.314
EL SALVADOR | 27461 | 97.805 | 80.9331 | 64.4496 | 63.9099 | 68.8444 | 78.1276 | 71.1263 | 52.9304 | 54.764 | 55.7065 | 61.012 | 59.9999 | 62.8874 | 60.3604 | 45.3961 | 47.6681 | 56.6396 | 74.8646 | 92.4899 | 89.8221 | 101.9533 | 101.4446 | 93.5132 | 83.4096 | 94.4967 | 116.5043 | 114.0986 | 107.61 | 120.9697 | 129.9475 | 153.3254 | 168.4934 | 143.2459 | 107.4975 | 94.0064 | 102.6384 | EL SALVADOR | 27461 | 125.35 | 157.93 | 164.97 | 150.71 | 166.93 | 174.51 | 214.64 | 254.59 | 224.34 | 174.54 | 144.41 | 147.62 | EL SALVADOR | 27461 | 0.080428 | 0.08125 | 0.070581 | 0.069081 | 0.077675 | 0.089174 | 0.09989 | 0.098095 | 0.094539 | 0.083409 | 0.07833 | 0.077547 | EL SALVADOR | 27461 | 1.0728 | 1.338 | 1.6089 | 1.5017 | 1.4792 | 1.347 | 1.4791 | 1.7864 | 1.6333 | 1.4404 | 1.269 | 1.3103
EL SALVADOR | 27481 | 97.2888 | 80.9472 | 64.3465 | 63.9067 | 68.7579 | 77.8116 | 70.7893 | 52.7634 | 54.6979 | 55.7381 | 60.9079 | 59.9116 | 62.9238 | 60.2748 | 45.4728 | 47.8036 | 56.9707 | 75.2912 | 92.8818 | 89.6557 | 101.7918 | 101.3241 | 93.6073 | 83.6708 | 94.6665 | 116.461 | 113.8853 | 107.3514 | 120.4903 | 129.369 | 152.5817 | 167.2767 | 143.0394 | 107.6197 | 94.1015 | 103.1099 | EL SALVADOR | 27481 | 125.41 | 157.77 | 164.31 | 150 | 165.77 | 173.53 | 213.74 | 252.53 | 223.77 | 174.36 | 144.56 | 148.34 | EL SALVADOR | 27481 | 0.080416 | 0.081301 | 0.070581 | 0.069116 | 0.077684 | 0.089122 | 0.09978 | 0.097712 | 0.094504 | 0.083509 | 0.078441 | 0.077833 | EL SALVADOR | 27481 | 1.0756 | 1.3384 | 1.6056 | 1.4968 | 1.4718 | 1.3429 | 1.4774 | 1.7825 | 1.6331 | 1.44 | 1.2711 | 1.3144
EL SALVADOR | 27501 | 98.0925 | 80.6346 | 64.1933 | 63.5838 | 68.4998 | 77.7489 | 70.646 | 52.7116 | 54.7886 | 55.6428 | 60.9265 | 59.8416 | 62.7046 | 60.1378 | 45.1639 | 47.2674 | 56.1687 | 74.4273 | 91.9547 | 89.3404 | 101.4412 | 101.0581 | 93.0235 | 83.0983 | 94.1133 | 116.2654 | 113.1738 | 106.8314 | 119.9577 | 128.8777 | 152.2703 | 167.739 | 142.8583 | 107.0387 | 93.7517 | 102.5931 | EL SALVADOR | 27501 | 124.82 | 157.57 | 163.41 | 149.6 | 165.44 | 172.92 | 213.08 | 253.23 | 223.08 | 173.52 | 143.65 | 147.37 | EL SALVADOR | 27501 | 0.080704 | 0.081378 | 0.070453 | 0.068918 | 0.077448 | 0.088981 | 0.099688 | 0.09808 | 0.094691 | 0.0835 | 0.078422 | 0.077736 | EL SALVADOR | 27501 | 1.0701 | 1.3396 | 1.6047 | 1.5018 | 1.4778 | 1.3444 | 1.4788 | 1.7862 | 1.6299 | 1.4377 | 1.2673 | 1.3116
EL SALVADOR | 28161 | 95.4044 | 78.6331 | 62.7991 | 62.5241 | 67.276 | 76.2026 | 69.0175 | 51.7664 | 53.9213 | 54.6968 | 59.9546 | 58.7388 | 61.3216 | 58.7875 | 44.3025 | 46.5132 | 55.4167 | 73.0185 | 90.0868 | 87.8891 | 99.625 | 98.8961 | 91.0474 | 81.2396 | 91.8461 | 113.3633 | 110.7606 | 104.9326 | 117.2404 | 126.0133 | 147.7923 | 162.6603 | 138.7942 | 104.3031 | 91.5285 | 100.2535 | EL SALVADOR | 28161 | 121.4 | 153.12 | 159.35 | 146.46 | 160.92 | 168.56 | 206.28 | 244.78 | 216.17 | 168.46 | 139.67 | 143.45 | EL SALVADOR | 28161 | 0.080481 | 0.081197 | 0.070538 | 0.069278 | 0.077684 | 0.089114 | 0.099365 | 0.097882 | 0.094652 | 0.0835 | 0.078525 | 0.077781 | EL SALVADOR | 28161 | 1.0703 | 1.338 | 1.6028 | 1.4999 | 1.4697 | 1.342 | 1.4729 | 1.7743 | 1.6204 | 1.4314 | 1.2619 | 1.3086
EL SALVADOR | 28181 | 95.7235 | 79.0017 | 63.4756 | 62.8959 | 67.896 | 76.9621 | 70.433 | 52.4629 | 53.9916 | 54.4806 | 59.7056 | 58.6596 | 61.2211 | 58.9144 | 44.1656 | 46.6417 | 55.465 | 73.4246 | 90.6108 | 88.1928 | 100.0307 | 99.2408 | 91.3892 | 81.1402 | 91.8152 | 114.1542 | 112.3738 | 106.1991 | 120.2253 | 128.841 | 152.2303 | 166.6036 | 138.588 | 103.4962 | 91.3124 | 99.9614 | EL SALVADOR | 28181 | 121.91 | 154.95 | 163.31 | 149.18 | 166.54 | 173.27 | 212.89 | 251.29 | 217.06 | 168.78 | 140.48 | 143.64 | EL SALVADOR | 28181 | 0.079938 | 0.081001 | 0.070701 | 0.069326 | 0.078275 | 0.089728 | 0.10067 | 0.098736 | 0.094029 | 0.082655 | 0.077896 | 0.077046 | EL SALVADOR | 28181 | 1.0696 | 1.3417 | 1.6201 | 1.5092 | 1.4922 | 1.3544 | 1.4833 | 1.7851 | 1.6191 | 1.4322 | 1.2649 | 1.3076
EL SALVADOR | 28311 | 95.4044 | 78.6331 | 62.7991 | 62.5241 | 67.276 | 76.2026 | 69.0175 | 51.7664 | 53.9213 | 54.6968 | 59.9546 | 58.7388 | 61.3216 | 58.7875 | 44.3025 | 46.5132 | 55.4167 | 73.0185 | 90.0868 | 87.8891 | 99.625 | 98.8961 | 91.0474 | 81.2396 | 91.8461 | 113.3633 | 110.7606 | 105.8735 | 117.2404 | 126.0133 | 147.3534 | 161.7773 | 137.2097 | 103.6132 | 91.0182 | 99.8218 | EL SALVADOR | 28311 | 121.23 | 152.91 | 159.13 | 147.89 | 160.69 | 168.32 | 205.36 | 243.04 | 213.65 | 167.36 | 138.87 | 142.71 | EL SALVADOR | 28311 | 0.080575 | 0.081292 | 0.070621 | 0.069664 | 0.077775 | 0.089218 | 0.099339 | 0.09771 | 0.094249 | 0.083374 | 0.078451 | 0.077732 | EL SALVADOR | 28311 | 1.0703 | 1.338 | 1.6028 | 1.5101 | 1.4697 | 1.342 | 1.4705 | 1.7693 | 1.6124 | 1.4279 | 1.2591 | 1.3059
COSTA RICA | 50000 | 88.2483 | 77.4763 | 59.9303 | 50.4276 | 61.8709 | 66.7383 | 72.3515 | 56.0987 | 54.7148 | 50.4352 | 47.6362 | 49.0395 | 46.4139 | 49.6028 | 33.262 | 27.3869 | 38.9929 | 63.879 | 77.2248 | 46.9758 | 43.3275 | 62.7127 | 56.8802 | 53.5144 | 63.8912 | 72.3407 | 69.9083 | 84.4609 | 122.4818 | 138.7142 | 165.2699 | 161.5491 | 97.7462 | 73.7748 | 66.7942 | 69.3044 | COSTA RICA | 50000 | 88.85 | 98.44 | 101.93 | 138.45 | 198.14 | 198.22 | 237.55 | 266.19 | 140.37 | 106.4 | 95.44 | 96.47 | COSTA RICA | 50000 | 0.078748 | 0.079092 | 0.064687 | 0.06436 | 0.088581 | 0.10682 | 0.12487 | 0.10495 | 0.077651 | 0.074135 | 0.067943 | 0.06816 | COSTA RICA | 50000 | 0.95125 | 1.0493 | 1.3284 | 1.8135 | 1.8857 | 1.5643 | 1.6037 | 2.1382 | 1.5239 | 1.2099 | 1.1842 | 1.1932
COSTA RICA | 50050 | 88.7302 | 77.8228 | 60.4365 | 51.0071 | 62.6622 | 67.5664 | 73.5188 | 56.659 | 55.0089 | 50.5393 | 47.6914 | 49.0087 | 46.325 | 49.5083 | 33.1769 | 27.4485 | 39.2567 | 64.367 | 78.0601 | 47.1354 | 43.3652 | 62.6353 | 56.8658 | 53.3552 | 63.7967 | 72.1061 | 69.8916 | 84.6901 | 124.1681 | 140.9161 | 167.9978 | 163.2147 | 97.6108 | 73.6292 | 66.7711 | 69.1922 | COSTA RICA | 50050 | 88.9 | 98.24 | 102.2 | 139.15 | 201.67 | 201.79 | 241.77 | 269.92 | 140.21 | 106.18 | 95.44 | 96.33 | COSTA RICA | 50050 | 0.078407 | 0.078638 | 0.06447 | 0.064328 | 0.089146 | 0.10758 | 0.12601 | 0.10528 | 0.077277 | 0.073657 | 0.067555 | 0.067645 | COSTA RICA | 50050 | 0.94962 | 1.0463 | 1.3278 | 1.8118 | 1.8947 | 1.571 | 1.607 | 2.1473 | 1.5196 | 1.2074 | 1.1833 | 1.1928
COSTA RICA | 50100 | 88.4253 | 77.6111 | 60.2614 | 50.8478 | 62.4674 | 67.2822 | 73.2905 | 56.4995 | 54.8537 | 50.429 | 47.5458 | 48.8699 | 46.2093 | 49.3837 | 33.0847 | 27.3542 | 39.1536 | 64.1708 | 77.8217 | 46.9877 | 43.2081 | 62.4211 | 56.6979 | 53.1986 | 63.611 | 71.8901 | 69.7004 | 84.4543 | 123.8518 | 140.5663 | 167.6164 | 162.777 | 97.2832 | 73.3634 | 66.5835 | 68.9936 | COSTA RICA | 50100 | 88.63 | 97.95 | 101.94 | 138.83 | 201.18 | 201.36 | 241.29 | 269.29 | 139.77 | 105.79 | 95.18 | 96.07 | COSTA RICA | 50100 | 0.078396 | 0.078649 | 0.064477 | 0.064322 | 0.089163 | 0.10757 | 0.12604 | 0.10529 | 0.077249 | 0.073638 | 0.067554 | 0.067646 | COSTA RICA | 50100 | 0.94958 | 1.046 | 1.3279 | 1.8127 | 1.895 | 1.5721 | 1.6078 | 2.1479 | 1.5196 | 1.2065 | 1.1834 | 1.1927
COSTA RICA | 50150 | 88.3326 | 77.5607 | 60.1757 | 50.7935 | 62.4393 | 67.3651 | 73.5442 | 56.675 | 54.9055 | 50.3172 | 47.4218 | 48.7581 | 46.0824 | 49.2568 | 32.9798 | 27.2808 | 39.111 | 64.2193 | 77.984 | 46.9478 | 43.1424 | 62.3155 | 56.5495 | 53.0358 | 63.4801 | 71.7222 | 69.5261 | 84.3012 | 124.2465 | 141.1135 | 168.3568 | 163.1609 | 97.1144 | 73.1656 | 66.345 | 68.7328 | COSTA RICA | 50150 | 88.53 | 97.8 | 101.79 | 138.74 | 202.29 | 202.39 | 242.58 | 270.47 | 139.61 | 105.59 | 94.91 | 95.75 | COSTA RICA | 50150 | 0.078267 | 0.078522 | 0.06434 | 0.064219 | 0.089302 | 0.10785 | 0.12651 | 0.10551 | 0.077186 | 0.073483 | 0.06736 | 0.067443 | COSTA RICA | 50150 | 0.94961 | 1.0456 | 1.3281 | 1.8136 | 1.9016 | 1.5753 | 1.6096 | 2.1519 | 1.5184 | 1.2063 | 1.1828 | 1.1919
COSTA RICA | 50200 | 88.3071 | 77.5375 | 60.1598 | 50.7738 | 62.3972 | 67.2737 | 73.4026 | 56.5781 | 54.8482 | 50.3166 | 47.4191 | 48.7576 | 46.0935 | 49.2653 | 32.9883 | 27.2825 | 39.0949 | 64.1535 | 77.8668 | 46.9233 | 43.1302 | 62.2945 | 56.5556 | 53.0485 | 63.4771 | 71.7215 | 69.4739 | 84.3458 | 124.0399 | 140.8347 | 168.0053 | 162.93 | 97.0924 | 73.1759 | 66.3677 | 68.7573 | COSTA RICA | 50200 | 88.5 | 97.78 | 101.66 | 138.8 | 201.81 | 201.92 | 242.02 | 269.93 | 139.55 | 105.57 | 94.93 | 95.77 | COSTA RICA | 50200 | 0.078315 | 0.078571 | 0.064362 | 0.064275 | 0.08926 | 0.10775 | 0.12636 | 0.10545 | 0.077204 | 0.07353 | 0.067417 | 0.067505 | COSTA RICA | 50200 | 0.94955 | 1.0456 | 1.3272 | 1.8145 | 1.8997 | 1.5744 | 1.6092 | 2.1508 | 1.5188 | 1.2064 | 1.1831 | 1.1921
COSTA RICA | 50250 | 87.1416 | 76.5706 | 59.2683 | 49.8504 | 61.1391 | 65.9555 | 71.8282 | 55.6461 | 54.1094 | 49.787 | 46.8655 | 48.3111 | 45.7529 | 48.8784 | 32.6923 | 26.9602 | 38.4542 | 63.1165 | 76.4475 | 46.3137 | 42.6415 | 61.6928 | 56.0101 | 52.6615 | 62.9023 | 71.2243 | 68.8794 | 83.4387 | 121.809 | 137.9401 | 164.552 | 160.3733 | 96.2529 | 72.5741 | 65.7162 | 68.1368 | COSTA RICA | 50250 | 87.61 | 97.06 | 100.7 | 137.22 | 197.97 | 197.62 | 237 | 265.37 | 138.43 | 104.71 | 94.04 | 94.94 | COSTA RICA | 50250 | 0.078574 | 0.078925 | 0.064545 | 0.064308 | 0.088849 | 0.10715 | 0.12554 | 0.10527 | 0.077453 | 0.073861 | 0.067656 | 0.067864 | COSTA RICA | 50250 | 0.94993 | 1.0478 | 1.3293 | 1.8179 | 1.8983 | 1.5712 | 1.6084 | 2.1475 | 1.5227 | 1.2078 | 1.1842 | 1.192
COSTA RICA | 50300 | 87.1794 | 76.628 | 59.2266 | 49.7877 | 61.0692 | 65.8792 | 71.6979 | 55.598 | 54.1037 | 49.8038 | 46.8784 | 48.3328 | 45.7873 | 48.9159 | 32.744 | 26.9618 | 38.419 | 63.0575 | 76.337 | 46.313 | 42.6533 | 61.7403 | 56.0033 | 52.6936 | 62.9236 | 71.2701 | 68.8938 | 83.3667 | 121.5547 | 137.6294 | 164.1755 | 160.1961 | 96.333 | 72.6461 | 65.7244 | 68.1546 | COSTA RICA | 50300 | 87.6 | 97.09 | 100.63 | 136.98 | 197.4 | 197.06 | 236.36 | 264.87 | 138.52 | 104.79 | 94.01 | 94.94 | COSTA RICA | 50300 | 0.078649 | 0.07902 | 0.064587 | 0.064286 | 0.088748 | 0.10703 | 0.12535 | 0.10524 | 0.077525 | 0.073952 | 0.067695 | 0.067926 | COSTA RICA | 50300 | 0.94973 | 1.0477 | 1.3284 | 1.8168 | 1.8965 | 1.5699 | 1.6077 | 2.146 | 1.5234 | 1.2082 | 1.1841 | 1.1918
COSTA RICA | 50350 | 89.5779 | 78.4613 | 61.1 | 51.7933 | 63.7582 | 69.0245 | 75.5761 | 57.9484 | 55.8951 | 50.9004 | 48.0878 | 49.33 | 46.529 | 49.7288 | 33.3395 | 27.7019 | 39.835 | 65.625 | 79.9081 | 47.7382 | 43.8137 | 63.1878 | 57.2932 | 53.5826 | 64.2708 | 72.5281 | 70.4669 | 85.6742 | 127.4094 | 144.8143 | 172.5478 | 166.6987 | 98.3617 | 73.9182 | 67.0993 | 69.5368 | COSTA RICA | 50350 | 89.79 | 99.01 | 103.39 | 141.26 | 208.22 | 208.04 | 248.78 | 277.16 | 141.44 | 106.88 | 96.07 | 96.92 | COSTA RICA | 50350 | 0.077875 | 0.078008 | 0.06409 | 0.064192 | 0.089777 | 0.10861 | 0.12749 | 0.10586 | 0.076979 | 0.073067 | 0.067033 | 0.067021 | COSTA RICA | 50350 | 0.95037 | 1.0461 | 1.3296 | 1.8138 | 1.9116 | 1.5787 | 1.6083 | 2.1579 | 1.5144 | 1.2056 | 1.1813 | 1.192
COSTA RICA | 50650 | 88.8396 | 77.9449 | 60.7789 | 51.5418 | 63.4737 | 68.9445 | 75.9403 | 58.1618 | 55.8212 | 50.5216 | 47.7257 | 48.9292 | 46.0313 | 49.2392 | 32.964 | 27.4586 | 39.6263 | 65.469 | 80.0427 | 47.471 | 43.5145 | 62.7042 | 56.7692 | 53.0155 | 63.7154 | 71.9204 | 69.9177 | 85.0355 | 127.7947 | 145.7132 | 174.0168 | 166.8095 | 97.5762 | 73.1097 | 66.4074 | 68.7774 | COSTA RICA | 50650 | 89.2 | 98.37 | 102.93 | 140.59 | 209.87 | 210.04 | 251.55 | 278.57 | 140.51 | 105.91 | 95.21 | 95.98 | COSTA RICA | 50650 | 0.07746 | 0.077662 | 0.063837 | 0.063983 | 0.090062 | 0.10927 | 0.12872 | 0.10627 | 0.076807 | 0.072682 | 0.066662 | 0.066591 | COSTA RICA | 50650 | 0.95116 | 1.0462 | 1.3317 | 1.8148 | 1.9246 | 1.5876 | 1.614 | 2.1651 | 1.511 | 1.2035 | 1.1796 | 1.1904
COSTA RICA | 50700 | 89.0325 | 78.1044 | 61.0199 | 51.8195 | 63.7728 | 69.3392 | 76.5612 | 58.5855 | 56.0557 | 50.627 | 47.876 | 49.0176 | 46.0771 | 49.3108 | 33.0118 | 27.5493 | 39.803 | 65.8441 | 80.6106 | 47.5837 | 43.6018 | 62.7996 | 56.8551 | 52.9965 | 63.802 | 72.0188 | 70.0385 | 85.3006 | 128.8219 | 147.0368 | 175.6516 | 167.7224 | 97.6526 | 73.1203 | 66.4683 | 68.8376 | COSTA RICA | 50700 | 89.39 | 98.56 | 103.21 | 141.14 | 211.98 | 212.22 | 254.14 | 280.65 | 140.67 | 105.99 | 95.32 | 96.07 | COSTA RICA | 50700 | 0.077267 | 0.07747 | 0.063733 | 0.063966 | 0.090275 | 0.10963 | 0.12929 | 0.10639 | 0.076645 | 0.072464 | 0.066503 | 0.066368 | COSTA RICA | 50700 | 0.95111 | 1.0459 | 1.3313 | 1.814 | 1.9303 | 1.5913 | 1.616 | 2.1685 | 1.5087 | 1.2024 | 1.1783 | 1.19
COSTA RICA | 50750 | 88.9703 | 78.0539 | 60.9225 | 51.7385 | 63.6859 | 69.2318 | 76.4025 | 58.4826 | 55.9971 | 50.5962 | 47.8345 | 48.9909 | 46.0572 | 49.2867 | 32.9931 | 27.522 | 39.7548 | 65.7471 | 80.4733 | 47.5497 | 43.5751 | 62.7666 | 56.816 | 52.9885 | 63.7699 | 71.9881 | 70 | 85.2203 | 128.5711 | 146.7178 | 175.2565 | 167.495 | 97.6225 | 73.1044 | 66.4405 | 68.8073 | COSTA RICA | 50750 | 89.34 | 98.51 | 103.13 | 140.99 | 211.48 | 211.71 | 253.53 | 280.16 | 140.62 | 105.95 | 95.27 | 96.03 | COSTA RICA | 50750 | 0.07731 | 0.077517 | 0.063745 | 0.063965 | 0.090227 | 0.10955 | 0.12916 | 0.10637 | 0.076687 | 0.072515 | 0.066535 | 0.066417 | COSTA RICA | 50750 | 0.95112 | 1.046 | 1.3316 | 1.8142 | 1.9292 | 1.5906 | 1.6156 | 2.1678 | 1.5092 | 1.2026 | 1.1786 | 1.1901
COSTA RICA | 50800 | 88.8069 | 77.9141 | 60.7071 | 51.4385 | 63.349 | 68.7403 | 75.5769 | 57.9124 | 55.6845 | 50.4967 | 47.6918 | 48.9308 | 46.0683 | 49.2618 | 32.9848 | 27.4447 | 39.5582 | 65.2861 | 79.7063 | 47.4199 | 43.4874 | 62.7003 | 56.7913 | 53.0772 | 63.7113 | 71.9098 | 69.8911 | 84.9569 | 127.1928 | 144.9176 | 173.022 | 166.251 | 97.564 | 73.1531 | 66.4432 | 68.8054 | COSTA RICA | 50800 | 89.12 | 98.29 | 102.78 | 140.32 | 208.52 | 208.65 | 249.91 | 277.19 | 140.42 | 105.92 | 95.23 | 95.98 | COSTA RICA | 50800 | 0.077608 | 0.077803 | 0.063928 | 0.064029 | 0.089923 | 0.10901 | 0.1283 | 0.10613 | 0.076884 | 0.072826 | 0.066798 | 0.066754 | COSTA RICA | 50800 | 0.95086 | 1.046 | 1.3311 | 1.8146 | 1.9199 | 1.5847 | 1.6127 | 2.1624 | 1.5122 | 1.2042 | 1.1804 | 1.1905
COSTA RICA | 50900 | 89.4473 | 78.3625 | 60.999 | 51.6795 | 63.6044 | 68.8198 | 75.2979 | 57.7867 | 55.7899 | 50.8506 | 48.0317 | 49.2831 | 46.4959 | 49.6937 | 33.3143 | 27.6665 | 39.7654 | 65.4775 | 79.6963 | 47.6614 | 43.7533 | 63.0955 | 57.2315 | 53.5428 | 64.2061 | 72.4654 | 70.3859 | 85.548 | 127.041 | 144.3298 | 171.9113 | 166.2875 | 98.253 | 73.864 | 67.0452 | 69.4785 | COSTA RICA | 50900 | 89.68 | 98.9 | 103.23 | 141 | 207.48 | 207.27 | 247.79 | 276.32 | 141.27 | 106.76 | 95.98 | 96.83 | COSTA RICA | 50900 | 0.077935 | 0.07808 | 0.064131 | 0.064207 | 0.089718 | 0.10849 | 0.12729 | 0.10581 | 0.077019 | 0.07313 | 0.067094 | 0.067092 | COSTA RICA | 50900 | 0.95036 | 1.0462 | 1.3295 | 1.8137 | 1.91 | 1.5779 | 1.6077 | 2.1569 | 1.5149 | 1.2057 | 1.1815 | 1.192
COSTA RICA | 50950 | 89.1605 | 78.2079 | 61.0861 | 51.9377 | 63.9133 | 69.4948 | 76.7625 | 58.7228 | 56.1418 | 50.6888 | 47.9458 | 49.0742 | 46.1335 | 49.3717 | 33.0618 | 27.6011 | 39.8816 | 65.9872 | 80.7898 | 47.6497 | 43.6565 | 62.8781 | 56.9227 | 53.0506 | 63.8818 | 72.0937 | 70.1252 | 85.4502 | 129.1509 | 147.4418 | 176.1585 | 168.0387 | 97.7395 | 73.192 | 66.5425 | 68.9266 | COSTA RICA | 50950 | 89.52 | 98.68 | 103.34 | 141.41 | 212.59 | 212.85 | 254.92 | 281.28 | 140.79 | 106.11 | 95.43 | 96.2 | COSTA RICA | 50950 | 0.077234 | 0.077427 | 0.0637 | 0.063977 | 0.090329 | 0.10971 | 0.1294 | 0.10641 | 0.076599 | 0.072419 | 0.066468 | 0.066328 | COSTA RICA | 50950 | 0.95107 | 1.0458 | 1.3311 | 1.8137 | 1.9312 | 1.592 | 1.6165 | 2.169 | 1.5082 | 1.2023 | 1.1781 | 1.1901
COSTA RICA | 51150 | 87.3924 | 76.8531 | 59.3181 | 49.8575 | 61.1423 | 65.9491 | 71.6423 | 55.5953 | 54.1798 | 49.9214 | 47.0236 | 48.489 | 45.938 | 49.0776 | 32.9248 | 27.0677 | 38.5014 | 63.1367 | 76.3578 | 46.4171 | 42.7765 | 61.9573 | 56.1568 | 52.9049 | 63.1301 | 71.5311 | 69.1556 | 83.5545 | 121.448 | 137.4465 | 163.8867 | 160.1587 | 96.6437 | 72.959 | 65.9616 | 68.4147 | COSTA RICA | 51150 | 87.84 | 97.4 | 100.86 | 137.08 | 196.89 | 196.6 | 235.76 | 264.4 | 138.9 | 105.21 | 94.29 | 95.28 | COSTA RICA | 51150 | 0.078746 | 0.079147 | 0.064692 | 0.064324 | 0.088619 | 0.10683 | 0.12501 | 0.10508 | 0.077599 | 0.074087 | 0.067796 | 0.068063 | COSTA RICA | 51150 | 0.94995 | 1.048 | 1.3277 | 1.8149 | 1.892 | 1.5672 | 1.6061 | 2.1427 | 1.5244 | 1.2093 | 1.1844 | 1.1921
COSTA RICA | 51300 | 89.0111 | 78.0448 | 60.8384 | 51.5936 | 63.5503 | 68.9722 | 75.8376 | 58.097 | 55.8288 | 50.5893 | 47.7966 | 49.0257 | 46.1454 | 49.336 | 33.0454 | 27.5117 | 39.6724 | 65.502 | 79.9777 | 47.5568 | 43.6007 | 62.8465 | 56.9196 | 53.1779 | 63.8477 | 72.0442 | 70.0438 | 85.2017 | 127.6521 | 145.4584 | 173.6707 | 166.7915 | 97.7841 | 73.2882 | 66.5909 | 68.9447 | COSTA RICA | 51300 | 89.34 | 98.49 | 103.03 | 140.79 | 209.37 | 209.49 | 250.91 | 278.19 | 140.76 | 106.15 | 95.46 | 96.19 | COSTA RICA | 51300 | 0.07756 | 0.077724 | 0.06389 | 0.064037 | 0.089982 | 0.1091 | 0.12841 | 0.10618 | 0.076863 | 0.072774 | 0.066766 | 0.066704 | COSTA RICA | 51300 | 0.95102 | 1.0462 | 1.3314 | 1.8151 | 1.921 | 1.5852 | 1.613 | 2.1629 | 1.5118 | 1.2042 | 1.1804 | 1.1906
COSTA RICA | 51450 | 89.6646 | 78.2888 | 61.13 | 52.1136 | 64.1978 | 69.4917 | 76.3042 | 58.3225 | 55.9801 | 50.8657 | 48.1794 | 49.2832 | 46.3497 | 49.5159 | 33.1969 | 27.7075 | 39.9885 | 66.0021 | 80.4546 | 47.8467 | 43.7275 | 63.0659 | 57.1281 | 53.4912 | 64.1088 | 72.3273 | 70.4331 | 86.0432 | 128.9474 | 146.9868 | 175.6452 | 167.7733 | 98.1908 | 73.757 | 67.1042 | 69.3644 | COSTA RICA | 51450 | 89.85 | 98.98 | 103.74 | 142.54 | 211.95 | 212.04 | 254.29 | 280.08 | 141.53 | 106.85 | 96.16 | 96.89 | COSTA RICA | 51450 | 0.077478 | 0.077481 | 0.063787 | 0.064214 | 0.090258 | 0.10936 | 0.12869 | 0.10606 | 0.076616 | 0.072664 | 0.066749 | 0.066644 | COSTA RICA | 51450 | 0.95004 | 1.0466 | 1.3324 | 1.8185 | 1.9238 | 1.5884 | 1.6188 | 2.1634 | 1.5133 | 1.2047 | 1.1802 | 1.1911
COSTA RICA | 53000 | 90.5185 | 79.1657 | 61.7922 | 52.5944 | 64.8217 | 70.4271 | 77.5872 | 59.3619 | 56.7718 | 51.3445 | 48.5931 | 49.7524 | 46.8465 | 50.076 | 33.5953 | 28.0261 | 40.4517 | 66.9098 | 81.722 | 48.361 | 44.3058 | 63.804 | 57.811 | 53.9326 | 64.8937 | 73.1168 | 71.1464 | 86.7859 | 130.5807 | 148.9919 | 178.0266 | 170.2204 | 99.2015 | 74.3987 | 67.621 | 70.0862 | COSTA RICA | 53000 | 90.93 | 100.05 | 104.72 | 143.55 | 214.66 | 214.91 | 257.58 | 284.64 | 142.88 | 107.87 | 97.01 | 97.86 | COSTA RICA | 53000 | 0.077386 | 0.077424 | 0.063717 | 0.064051 | 0.09024 | 0.10955 | 0.12907 | 0.10634 | 0.076628 | 0.072522 | 0.066583 | 0.066486 | COSTA RICA | 53000 | 0.95139 | 1.0463 | 1.3307 | 1.8147 | 1.9261 | 1.5884 | 1.6159 | 2.1672 | 1.5097 | 1.2044 | 1.1797 | 1.1918
COSTA RICA | 53050 | 90.3198 | 79.0034 | 61.6694 | 52.4933 | 64.6896 | 70.2713 | 77.4085 | 59.2192 | 56.6489 | 51.2396 | 48.4999 | 49.6582 | 46.7494 | 49.9747 | 33.5231 | 27.9711 | 40.3715 | 66.7669 | 81.5526 | 48.2614 | 44.2118 | 63.6708 | 57.6863 | 53.8214 | 64.7425 | 72.9304 | 70.9978 | 86.6095 | 130.3238 | 148.6901 | 177.6611 | 169.8354 | 98.9873 | 74.2365 | 67.4822 | 69.9268 | COSTA RICA | 53050 | 90.71 | 99.79 | 104.5 | 143.26 | 214.23 | 214.48 | 257.05 | 283.96 | 142.56 | 107.63 | 96.8 | 97.63 | COSTA RICA | 53050 | 0.077379 | 0.077416 | 0.063721 | 0.064059 | 0.090251 | 0.10955 | 0.12907 | 0.10633 | 0.076626 | 0.072523 | 0.066588 | 0.066487 | COSTA RICA | 53050 | 0.95124 | 1.046 | 1.3307 | 1.8146 | 1.9261 | 1.5886 | 1.616 | 2.167 | 1.5097 | 1.2043 | 1.1796 | 1.1915
COSTA RICA | 53200 | 89.8919 | 78.6665 | 61.3781 | 52.1791 | 64.2916 | 69.7807 | 76.7366 | 58.726 | 56.3323 | 51.0115 | 48.2533 | 49.4405 | 46.5461 | 49.7473 | 33.362 | 27.8128 | 40.1135 | 66.2753 | 80.9061 | 48.0197 | 44.5109 | 63.3942 | 57.4393 | 53.6064 | 64.4 | 72.6213 | 70.679 | 86.1108 | 129.1894 | 147.2331 | 175.8008 | 168.6025 | 98.6118 | 73.9388 | 67.1598 | 69.5986 | COSTA RICA | 53200 | 90.14 | 99.29 | 103.95 | 142.3 | 212 | 212.08 | 254.03 | 281.37 | 141.51 | 107.11 | 96.28 | 97.1 | COSTA RICA | 53200 | 0.077473 | 0.077549 | 0.06381 | 0.064074 | 0.090109 | 0.10928 | 0.12863 | 0.10621 | 0.076939 | 0.072653 | 0.066677 | 0.066598 | COSTA RICA | 53200 | 0.95069 | 1.0461 | 1.331 | 1.8146 | 1.9223 | 1.5857 | 1.6136 | 2.1644 | 1.5028 | 1.2045 | 1.1798 | 1.1913
COSTA RICA | 53204 | 90.2241 | 78.8417 | 61.5597 | 52.3979 | 64.5589 | 70.1 | 77.1498 | 59.0701 | 56.5635 | 51.1192 | 48.3833 | 49.5654 | 46.6301 | 49.7755 | 33.4285 | 27.8812 | 40.2347 | 66.5353 | 81.2866 | 48.1942 | 44.1564 | 63.578 | 57.5818 | 53.673 | 64.4082 | 72.7136 | 70.8592 | 86.3514 | 129.8321 | 148.0032 | 176.8218 | 169.3814 | 98.9386 | 74.0779 | 67.2105 | 69.6706 | COSTA RICA | 53204 | 90.2 | 99.46 | 104.28 | 142.8 | 213.3 | 213.3 | 255.62 | 282.89 | 142.44 | 107.37 | 96.39 | 97.21 | COSTA RICA | 53204 | 0.077386 | 0.077412 | 0.063769 | 0.06407 | 0.090214 | 0.10944 | 0.12891 | 0.10637 | 0.076769 | 0.072585 | 0.066587 | 0.066484 | COSTA RICA | 53204 | 0.94904 | 1.0461 | 1.3314 | 1.8146 | 1.925 | 1.5868 | 1.6145 | 2.1652 | 1.5106 | 1.2044 | 1.1787 | 1.1905
COSTA RICA | 53854 | 89.0497 | 77.9923 | 61.0337 | 52.249 | 64.3383 | 70.0708 | 77.6579 | 59.3373 | 56.3059 | 50.6107 | 47.9941 | 48.9647 | 45.9624 | 49.1879 | 33.1702 | 27.7318 | 40.1428 | 66.4342 | 81.3983 | 47.6749 | 43.6125 | 62.7113 | 56.859 | 52.8471 | 63.9332 | 71.8646 | 69.9859 | 85.7021 | 130.4011 | 149.0408 | 178.0668 | 168.56 | 97.1575 | 72.8729 | 66.5724 | 68.9528 | COSTA RICA | 53854 | 89.71 | 98.44 | 103 | 141.85 | 215.05 | 215.48 | 257.92 | 282.72 | 139.9 | 105.7 | 95.47 | 96.25 | COSTA RICA | 53854 | 0.076918 | 0.076957 | 0.063481 | 0.064058 | 0.090813 | 0.1104 | 0.13034 | 0.10654 | 0.076196 | 0.071989 | 0.066278 | 0.066023 | COSTA RICA | 53854 | 0.95357 | 1.0458 | 1.3267 | 1.8106 | 1.9362 | 1.5958 | 1.6179 | 2.1695 | 1.5012 | 1.2006 | 1.1778 | 1.192
COSTA RICA | 54000 | 89.7415 | 78.2595 | 61.2081 | 52.3389 | 64.5053 | 69.8889 | 76.9264 | 58.6668 | 56.1426 | 50.8602 | 48.2293 | 49.2692 | 46.2617 | 49.4124 | 33.1119 | 27.7275 | 40.1183 | 66.324 | 80.9668 | 47.9518 | 43.7676 | 63.0837 | 57.0887 | 53.4203 | 64.0571 | 72.2488 | 70.4478 | 86.2459 | 130.0391 | 148.3996 | 177.4295 | 168.686 | 98.1567 | 73.6388 | 67.0642 | 69.2647 | COSTA RICA | 54000 | 89.91 | 98.99 | 103.99 | 143.2 | 214.43 | 214.51 | 257.28 | 282.29 | 141.58 | 106.82 | 96.16 | 96.83 | COSTA RICA | 54000 | 0.077215 | 0.077161 | 0.063594 | 0.06419 | 0.09057 | 0.10985 | 0.12942 | 0.10626 | 0.076446 | 0.072399 | 0.066532 | 0.066367 | COSTA RICA | 54000 | 0.95008 | 1.0468 | 1.3343 | 1.8201 | 1.9317 | 1.5932 | 1.622 | 2.1676 | 1.5111 | 1.2038 | 1.1792 | 1.1904
COSTA RICA | 54050 | 89.9047 | 78.6498 | 61.4903 | 52.5004 | 64.632 | 70.3049 | 77.711 | 59.3924 | 56.5637 | 51.006 | 48.3076 | 49.3749 | 46.4178 | 49.6598 | 33.3216 | 27.8847 | 40.3019 | 66.7024 | 81.6152 | 48.0318 | 43.9675 | 63.2973 | 57.3252 | 53.3908 | 64.2919 | 72.4237 | 70.5389 | 86.2545 | 130.5346 | 149.0927 | 178.1885 | 169.3429 | 98.1953 | 73.6498 | 67.0655 | 69.4294 | COSTA RICA | 54050 | 90.12 | 99.11 | 103.87 | 142.7 | 214.89 | 215.23 | 257.86 | 283.44 | 141.36 | 106.78 | 96.16 | 96.9 | COSTA RICA | 54050 | 0.077137 | 0.077182 | 0.063578 | 0.064073 | 0.090538 | 0.11001 | 0.12978 | 0.10642 | 0.076411 | 0.072268 | 0.066403 | 0.066209 | COSTA RICA | 54050 | 0.95068 | 1.0449 | 1.3294 | 1.8122 | 1.9312 | 1.592 | 1.6168 | 2.1672 | 1.5053 | 1.2023 | 1.1783 | 1.1909
COSTA RICA | 54250 | 89.6644 | 78.1312 | 61.1474 | 52.3164 | 64.4958 | 69.8965 | 76.9701 | 58.6511 | 56.1013 | 50.8006 | 48.195 | 49.1978 | 46.1554 | 49.2784 | 33.0069 | 27.6682 | 40.0743 | 66.2737 | 80.9066 | 47.8993 | 43.6536 | 62.9564 | 56.9561 | 53.3299 | 63.926 | 72.1226 | 70.3321 | 86.1565 | 130.0384 | 148.4472 | 177.4965 | 168.4914 | 97.9625 | 73.4661 | 66.959 | 69.1049 | COSTA RICA | 54250 | 89.76 | 98.84 | 103.91 | 143.16 | 214.56 | 214.64 | 257.43 | 281.99 | 141.35 | 106.56 | 95.97 | 96.61 | COSTA RICA | 54250 | 0.077175 | 0.077092 | 0.063552 | 0.064191 | 0.090644 | 0.10997 | 0.12958 | 0.10627 | 0.076391 | 0.072336 | 0.066497 | 0.066313 | COSTA RICA | 54250 | 0.94989 | 1.0471 | 1.3353 | 1.8214 | 1.9331 | 1.594 | 1.6225 | 2.1672 | 1.5111 | 1.2031 | 1.1787 | 1.1899
COSTA RICA | 54500 | 88.8516 | 78.0976 | 61.0431 | 52.0749 | 63.9562 | 69.5897 | 77.0588 | 58.8891 | 56.0713 | 50.5379 | 47.8528 | 48.9099 | 45.9554 | 49.2294 | 32.9742 | 27.582 | 39.8814 | 66.0416 | 80.983 | 47.4806 | 43.4783 | 62.6699 | 56.6708 | 52.7576 | 63.6315 | 71.8325 | 69.8628 | 85.3017 | 129.7318 | 148.2602 | 177.2408 | 167.9898 | 97.2146 | 72.8323 | 66.2744 | 68.6392 | COSTA RICA | 54500 | 89.23 | 98.39 | 103.02 | 141.27 | 214.07 | 214.38 | 256.8 | 281.81 | 140.09 | 105.66 | 95.05 | 95.82 | COSTA RICA | 54500 | 0.07699 | 0.07727 | 0.063582 | 0.064001 | 0.09062 | 0.11014 | 0.13008 | 0.10645 | 0.076341 | 0.07218 | 0.066266 | 0.066076 | COSTA RICA | 54500 | 0.95093 | 1.0447 | 1.3294 | 1.8112 | 1.9383 | 1.597 | 1.6198 | 2.1722 | 1.5057 | 1.2011 | 1.1769 | 1.1898
COSTA RICA | 56050 | 89.3643 | 77.6434 | 60.9819 | 53.0214 | 65.1881 | 70.0465 | 77.1565 | 58.7336 | 56.0082 | 50.6168 | 47.8951 | 48.8958 | 45.8448 | 49.121 | 33.1117 | 27.852 | 40.3407 | 66.643 | 81.6674 | 48.0533 | 44.0619 | 62.992 | 56.9214 | 53.1704 | 63.404 | 71.404 | 70.2016 | 86.9276 | 132.9839 | 151.6593 | 181.9201 | 171.2944 | 98.2347 | 73.8141 | 66.8705 | 69.0311 | COSTA RICA | 56050 | 89.52 | 98.29 | 104.02 | 145.46 | 222.02 | 221.23 | 266.2 | 289.76 | 142.2 | 107.66 | 96.46 | 97.04 | COSTA RICA | 56050 | 0.076299 | 0.076129 | 0.063116 | 0.064463 | 0.091627 | 0.11077 | 0.1309 | 0.10683 | 0.076181 | 0.072001 | 0.065955 | 0.065729 | COSTA RICA | 56050 | 0.94801 | 1.0431 | 1.3316 | 1.8232 | 1.9577 | 1.6136 | 1.643 | 2.1914 | 1.5081 | 1.2081 | 1.1816 | 1.1929
COSTA RICA | 56100 | 89.5165 | 77.9146 | 61.1392 | 52.8834 | 65.0519 | 70.124 | 77.2816 | 58.8742 | 56.1492 | 50.7309 | 48.0275 | 49.0379 | 46.0032 | 49.2594 | 33.1573 | 27.8545 | 40.3281 | 66.6526 | 81.6297 | 48.057 | 44.0281 | 63.074 | 57.0282 | 53.2542 | 63.666 | 71.7072 | 70.3167 | 86.784 | 132.3404 | 151.0095 | 180.9744 | 170.7816 | 98.2512 | 73.7932 | 66.9547 | 69.1652 | COSTA RICA | 56100 | 89.73 | 98.57 | 104.06 | 144.84 | 220.17 | 219.71 | 264.1 | 288.09 | 142.05 | 107.47 | 96.42 | 97.06 | COSTA RICA | 56100 | 0.076527 | 0.07641 | 0.063245 | 0.064362 | 0.091333 | 0.11057 | 0.13058 | 0.1067 | 0.076237 | 0.072075 | 0.066087 | 0.065874 | COSTA RICA | 56100 | 0.94893 | 1.044 | 1.3315 | 1.8212 | 1.9508 | 1.6081 | 1.6366 | 2.185 | 1.5078 | 1.2066 | 1.1807 | 1.1924
COSTA RICA | 58004 | 88.7071 | 77.6034 | 60.7959 | 52.0497 | 64.1459 | 69.9261 | 77.575 | 59.2164 | 56.1011 | 50.4034 | 47.8478 | 48.7624 | 45.7689 | 48.9955 | 32.9546 | 27.6893 | 40.0708 | 66.2359 | 81.1685 | 47.4796 | 43.4486 | 62.3789 | 56.6321 | 52.6278 | 63.942 | 71.6445 | 69.7681 | 85.3787 | 129.9693 | 148.5897 | 177.4933 | 167.7968 | 96.5814 | 72.5332 | 66.2342 | 68.5156 | COSTA RICA | 58004 | 89.73 | 98.11 | 102.79 | 141.12 | 214.15 | 214.77 | 256.98 | 281.36 | 138.97 | 105.15 | 94.96 | 95.64 | COSTA RICA | 58004 | 0.076995 | 0.076927 | 0.063452 | 0.064073 | 0.090874 | 0.1105 | 0.13047 | 0.10652 | 0.076107 | 0.07191 | 0.066244 | 0.065931 | COSTA RICA | 58004 | 0.95651 | 1.0468 | 1.3296 | 1.8077 | 1.9341 | 1.5953 | 1.6165 | 2.1679 | 1.4987 | 1.2002 | 1.1766 | 1.1906
COSTA RICA | 58054 | 88.5403 | 77.4854 | 60.6349 | 51.952 | 64.0418 | 69.8414 | 77.5369 | 59.1606 | 56.0129 | 50.3134 | 47.7606 | 48.6032 | 45.7152 | 48.8573 | 32.8686 | 27.6626 | 40.0311 | 66.1512 | 81.0984 | 47.3877 | 43.3358 | 62.2128 | 56.5528 | 52.503 | 63.8834 | 71.5799 | 69.647 | 85.1993 | 129.8868 | 148.5368 | 177.4039 | 167.5337 | 96.3211 | 72.3178 | 66.0832 | 68.334 | COSTA RICA | 58054 | 89.65 | 98.06 | 102.65 | 140.77 | 214.06 | 214.78 | 256.91 | 281.01 | 138.62 | 104.84 | 94.78 | 95.42 | COSTA RICA | 58054 | 0.077007 | 0.076923 | 0.063409 | 0.064055 | 0.090929 | 0.11058 | 0.1306 | 0.10652 | 0.076048 | 0.07184 | 0.066225 | 0.065854 | COSTA RICA | 58054 | 0.95687 | 1.0478 | 1.3305 | 1.8062 | 1.9349 | 1.5963 | 1.6167 | 2.1682 | 1.4982 | 1.1995 | 1.1763 | 1.1909
COSTA RICA | 58104 | 88.4322 | 77.4491 | 60.5566 | 51.896 | 63.9879 | 69.798 | 77.5133 | 59.1254 | 55.958 | 50.262 | 47.709 | 48.5842 | 45.6863 | 48.8879 | 32.8202 | 27.6492 | 40.011 | 66.1047 | 81.0567 | 47.3396 | 43.2782 | 62.1202 | 56.51 | 52.426 | 63.8455 | 71.5609 | 69.5687 | 85.2137 | 129.8291 | 148.4884 | 177.3305 | 167.4204 | 96.164 | 72.1954 | 66.0028 | 68.2342 | COSTA RICA | 58104 | 89.59 | 98.03 | 102.55 | 140.82 | 213.97 | 214.73 | 256.81 | 280.88 | 138.39 | 104.66 | 94.68 | 95.26 | COSTA RICA | 58104 | 0.076998 | 0.076973 | 0.063378 | 0.064083 | 0.090948 | 0.11061 | 0.13065 | 0.10653 | 0.076001 | 0.071792 | 0.066208 | 0.065828 | COSTA RICA | 58104 | 0.95705 | 1.0475 | 1.3308 | 1.8074 | 1.9351 | 1.5967 | 1.6167 | 2.1686 | 1.4977 | 1.1991 | 1.1762 | 1.1903
COSTA RICA | 58150 | 88.6074 | 77.9625 | 61.01 | 52.2837 | 64.0782 | 69.7209 | 77.3168 | 59.0705 | 55.9987 | 50.4326 | 47.8005 | 48.767 | 45.7603 | 49.0738 | 32.8881 | 27.5957 | 39.9073 | 66.1469 | 81.1784 | 47.3626 | 43.3243 | 62.4997 | 56.4622 | 52.5021 | 63.2969 | 71.5296 | 69.6076 | 85.2411 | 130.2879 | 149.2716 | 178.2594 | 168.0776 | 96.7623 | 72.5373 | 66.0889 | 68.4132 | COSTA RICA | 58150 | 88.83 | 98.04 | 102.72 | 141.28 | 215.46 | 216.22 | 258.59 | 282.53 | 139.49 | 105.3 | 94.77 | 95.52 | COSTA RICA | 58150 | 0.0767 | 0.077049 | 0.063445 | 0.064072 | 0.090905 | 0.11064 | 0.13067 | 0.10652 | 0.076087 | 0.071968 | 0.066101 | 0.065842 | COSTA RICA | 58150 | 0.94983 | 1.0435 | 1.3278 | 1.8084 | 1.9438 | 1.6027 | 1.6229 | 2.1753 | 1.5036 | 1.1999 | 1.1759 | 1.1898
COSTA RICA | 58200 | 88.832 | 78.1113 | 61.0736 | 52.1676 | 64.0327 | 69.677 | 77.193 | 58.9834 | 56.0861 | 50.5359 | 47.8667 | 48.8974 | 45.9307 | 49.2175 | 32.9698 | 27.602 | 39.9138 | 66.1399 | 81.1109 | 47.4742 | 43.4649 | 62.6585 | 56.6436 | 52.7143 | 63.5742 | 71.7963 | 69.833 | 85.3381 | 129.99 | 148.8222 | 177.6737 | 168.1153 | 97.1416 | 72.7903 | 66.2574 | 68.6153 | COSTA RICA | 58200 | 89.17 | 98.36 | 103 | 141.38 | 214.66 | 215.36 | 257.53 | 282.21 | 140.01 | 105.63 | 95.03 | 95.8 | COSTA RICA | 58200 | 0.076897 | 0.077203 | 0.063537 | 0.064014 | 0.0907 | 0.11036 | 0.13026 | 0.10645 | 0.07626 | 0.072108 | 0.066208 | 0.065999 | COSTA RICA | 58200 | 0.95059 | 1.0444 | 1.329 | 1.8104 | 1.9401 | 1.5997 | 1.6206 | 2.173 | 1.505 | 1.2008 | 1.1765 | 1.1899
COSTA RICA | 58350 | 88.6325 | 78.0863 | 61.2003 | 52.7129 | 64.2619 | 69.5106 | 77.0918 | 58.9156 | 55.7946 | 50.3508 | 47.6561 | 48.6464 | 45.6277 | 48.6207 | 32.7501 | 27.5086 | 39.8885 | 65.9016 | 81.0308 | 47.2046 | 43.2104 | 62.1804 | 56.2615 | 52.2838 | 62.8832 | 71.0549 | 69.5005 | 85.8492 | 131.5378 | 150.71 | 180.0898 | 168.4352 | 96.743 | 72.5897 | 66.0199 | 68.0717 | COSTA RICA | 58350 | 88.52 | 97.76 | 103.03 | 143.5 | 219.07 | 219.56 | 262.64 | 284.57 | 139.92 | 105.49 | 94.89 | 95.28 | COSTA RICA | 58350 | 0.076447 | 0.076687 | 0.063382 | 0.064398 | 0.091394 | 0.11095 | 0.13115 | 0.10647 | 0.075906 | 0.071785 | 0.065898 | 0.065535 | COSTA RICA | 58350 | 0.94649 | 1.042 | 1.3286 | 1.8213 | 1.9592 | 1.6175 | 1.6368 | 2.1847 | 1.5067 | 1.2012 | 1.177 | 1.1884
COSTA RICA | 58450 | 88.7757 | 78.0328 | 61.0561 | 52.3197 | 64.1968 | 69.8539 | 77.4282 | 59.1475 | 56.1023 | 50.5214 | 47.8849 | 48.8565 | 45.8442 | 49.1446 | 32.9568 | 27.6593 | 39.9966 | 66.2644 | 81.2736 | 47.4893 | 43.4417 | 62.6159 | 56.601 | 52.6497 | 63.5088 | 71.87 | 69.7653 | 85.4285 | 130.3485 | 149.2051 | 178.2429 | 168.2896 | 96.9723 | 72.6833 | 66.2737 | 68.6073 | COSTA RICA | 58450 | 89.12 | 98.5 | 102.92 | 141.53 | 215.37 | 215.99 | 258.45 | 282.67 | 139.76 | 105.49 | 95.03 | 95.79 | COSTA RICA | 58450 | 0.076755 | 0.077111 | 0.063448 | 0.064079 | 0.090862 | 0.11053 | 0.13053 | 0.10651 | 0.076131 | 0.071987 | 0.066152 | 0.065902 | COSTA RICA | 58450 | 0.95086 | 1.0461 | 1.3283 | 1.8086 | 1.941 | 1.6001 | 1.6214 | 2.1733 | 1.5033 | 1.2001 | 1.1765 | 1.1904
COSTA RICA | 58500 | 88.5348 | 77.9172 | 60.9781 | 52.2708 | 64.0592 | 69.7103 | 77.314 | 59.0677 | 55.9772 | 50.4067 | 47.7826 | 48.7397 | 45.7 | 49.0445 | 32.8717 | 27.5891 | 39.895 | 66.1339 | 81.1657 | 47.3389 | 43.299 | 62.4695 | 56.4279 | 52.4659 | 63.2543 | 71.4882 | 69.5612 | 85.1837 | 130.2462 | 149.2037 | 178.2161 | 167.9941 | 96.6824 | 72.4795 | 66.0499 | 68.3762 | COSTA RICA | 58500 | 88.78 | 97.98 | 102.64 | 141.15 | 215.38 | 216.1 | 258.5 | 282.38 | 139.36 | 105.21 | 94.71 | 95.46 | COSTA RICA | 58500 | 0.076668 | 0.077041 | 0.063439 | 0.064072 | 0.09092 | 0.11066 | 0.13071 | 0.10653 | 0.076074 | 0.071958 | 0.066098 | 0.065834 | COSTA RICA | 58500 | 0.95015 | 1.0435 | 1.3276 | 1.8077 | 1.9438 | 1.6024 | 1.6228 | 2.1751 | 1.5032 | 1.1998 | 1.1757 | 1.1899

## Notas
No. | Nota
1 | Teniendo en cuenta que, la publicación de la convocatoria para la asignación M2211 es en septiembre 2022, el periodo histórico de tres años (36 meses) anteriores comprende desde septiembre 2019 a agosto 2022; periodo donde no existen meses faltantes para el cálculo establecido en el Anexo “Q” del RMER “MÉTODO DE MEDIAS MÓVILES” y con el cual son pronosticados los meses desde septiembre 2022 a agosto 2023.
2 | Conforme al numeral 8.6.1 del Libro III del RMER, que dice: "[...] En los casos que un nodo de la RTR no tenga información histórica en un mes en particular, se utilizará el precio nodal promedio mensual del nodo que posea precio histórico y que esté vinculado a través del elemento con la menor impedancia.", se adjunta el nodo sin información histórica y su reemplazo para el periodo indicado en el que se reemplaza, conforme lo establece la normativa.
| Nodo | Nombre del Nodo | Nodo de Reemplazo | Nombre del Nodo de Reemplazo | Mes Inicio | Mes Fin
| 1133 | Panzos | 1730 | Izabal | 2019-09-01 | 2019-12-31
| 4800 | La Virgen-230 | 4832 | Alba Rivas | 2019-09-01 | 2019-09-30
| 4827 | La Virgen-138 | 4330 | Rivas | 2019-09-01 | 2019-09-30
| 4330 | Rivas | 4322 | Nandaime | 2019-09-01 | 2019-09-30
| 4322 | Nandaime | 4307 | Catarina | 2019-09-01 | 2019-09-30
| 4307 | Catarina | 4319 | Masaya | 2019-09-01 | 2019-09-30
| 28311 | Energía del Pacífico | 28161 | Ahuachapán | 2019-09-01 | 2021-11-30
3 | Como resultado de la verificación de las series históricas de datos establecida en el último párrafo del numeral 8.6.1 del Libro III del RMER, para las series históricas de datos comprendidas desde el 01/09/2019 hasta el 31/08/2022, se identificó que:
a) No se presentaron condiciones de aislaimiento de una o más áreas de control.
b) Se presentaron 6,020 periodos de mercado que no fueron resultado de una condición de congestión en el MER, es decir que los flujos de potencia resultantes de los procesos de predespacho o redespacho regional, fueron menores que los valores de las restricciones de transmisión modeladas en dichos procesos.
c) De los 26,304 periodos de mercado comprendidos en el intervalo, se descartaron 6,020 periodos.